## объекты утилизации
Объекты по утилизации отходов
№п/п | Наименование объекта | Местоположение объекта |  |  |  |  | Эксплуатирующая организация |  | Утилизация (ТКО, промышленные отходы, отходы от использования товаров) | Установка / наименование технологии | Наличие положительного заключения ГЭЭ | Реквизиты лицензии | Проектная мощность, тонн | Наименование вида отходов по ФККО | Количество утилизированных отходов в год, тонн (м3)
|  | Муниципальное образование | Фактический адрес объекта | Код ОКТМО | Географические координаты |  | Наименование | ИНН
[5 empty] | широта | долгота
1 | 2 | 3 | 4 | 5 | 6 | 7 | 8 | 9 | 10 | 11 | 12 | 13 | 14 | 15 | 17
1 | Установка для очистки отработанных масел "УОМ" | Юрьянский район | 613637, Кировская область, Юрьянский район, с/п Высоковское | 33649000 | 59.010140 | 49.242759 | ООО "Аврора" | 4345233469 | Утилизация промышленных отходов | Установка для очистки отработанных масел "УОМ" | Сертификат соответствия (обязательная сертификация) № С-RU.MM04.B.00908 TP 1000942 выдан ООО «НТЦ стандарт и качество» | 43№00098 от 29.01.2016 | 300 т/год | отходы минеральных масел моторных (4 06 110 01 313); отходы минеральных масел гидравлических, не содержащих галогены (4 06 120 01 313); отходы минеральных масел индустриальных (4 06 130 01 313); отходы минеральных масел трансформаторных, не содержащих галогены (4 06 140 01 313); отходы минеральных масел трансмиссионных (4 06 150 01 313); отходы минеральных масел компрессорных (4 06 166 01 313); отходы минеральных масел турбинных (4 06 170 01 313); отходы минеральных масел технологических (4 06 180 01 313); отходы прочих минеральных масел (4 06 190 01 313); отходы синтетических и полусинтетических масел моторных (4 13 100 01 313);отходы синтетических и полусинтетических масел индустриальных (4 13 200 01 313); отходы синтетических и полусинтетических масел электроизоляционных (4 13 300 01 313); отходы синтетических масел компрессорных (4 13 400 01 313); отходы прочих синтетических масел (4 13 500 01 313) | 29.657 т (за 2019 г.)
2 | Цех по переработке и утилизации шин | г. Киров | 610026, Кировская область, г. Киров, Нововятский район, слобода Кокуй (промзона) | 33701001 | информация отсутствует | информация отсутствует | ИП Коновалов А.Ю. | 434547453192 | Утилизация промышленных отходов | Цех по переработке и утилизации шин |  | (59)-8725-СТОУ от 27.12.2019 | 1-1,5 т/год | Шины пневматические автомобильные отработанные (9 21 110 01 50 4); Шины резиновые сплошные или полупневматические отработанные с металлическим кордом (9 21 112 11 52 4); Камеры пневматических шин автомобильных отработанные (9 21 120 01 50 4); Покрышки пневматических шин с тканевым кордом отработанные (9 21 130 01 50 4); Покрышки пневматических шин с металлическим кордом отработанные (9 21 130 02 50 4)
3 | КВУ-500 котел | Кирово-Чепецкий район | Кировская область, г. Кирово-Чепецк, ул. Ленина, 1б | 33707000 | 58.542391 | 50.024816 | ЗАО ПО "Ресурс" | 4341014794 | Утилизация промышленных отходов | КВУ-500 котел |  | (43)-4207-СУ от 15.08.2017 | 500кВт | обрезь разнородной древесины (например, содержащая обрезь древесно-стружечных и/или древесно-волокнистых плит) (3 05 313 42 21 4); опилки и стружка разнородной древесины (например, содержащие опилки и стружку древесно-стружечных и/или древесно-волокнистых плит) (3 05 313 31 20 4); шлам при обработке разнородной древесины (например, содержащий шлам древесно-стружечных и/или древесно-волокнистых плит) (3 05 313 62 39 4)
4 | Клей цех | Слободской район | 613110, Кировская область, Слободской район, пгт. Вахруши, ул. Ленина, д. 5 | 33635000 | 58.680938 | 50.029837 | ООО "Вахруши-Юфть" | 4329014050 | Утилизация промышленных отходов | Клей цех |  | 43№00147 от 14.10.2016 | 150 т/год | мездра (3 04 111 01 23 4); обрезки спилка хромовой кожи (3 04 121 01 29 4); стружка кож хромового дубления (3 04 131 01 22 4)
5 | Установка УРОР-6 | Нолинский район | 613440, Кировская область, Нолинский район, в 4-км. от г. Нолинска в районе д. Чащино | 33627101 | 57.515187 | 49.987864 | ООО "Эко-Трейд" | 4321006570 | Утилизация промышленных отходов | Установка УРОР-6 |  | 43№00078/П от 14.12.2017 | 6 л/ч | отходы механической очистки пластовой воды перед закачкой ее в пласт при добыче сырой нефти и природного газа (содержание нефтепродуктов менее 15%) (2 12 801 12 39 4); осадок нейтрализации карьерных и подотвальных сточных вод известковым молоком при добыче медных руд (2 22 181 11 39 4);отходы флокуляционной очистки подотвальных вод при добыче медноколчеданных руд (2 22 182 11 39 4); отходы (осадок) электрофлотокоагуляционной очистки карьерных вод при добыче медноколчеданных руд (2 22 182 21 39 4); растворы буровые при бурении нефтяных скважин отработанные малоопасные (2 91 110 01 39 4); растворы буровые при бурении газовых и газоконденсатных скважин отработанные малоопасные (2 91 110 11 39 4); растворы буровые глинистые на водной основе при бурении, связанном с добычей сырой нефти, природного газа и газового конденсата, малоопасные (2 91 110 81 39 4); воды сточные буровые при бурении, связанном с добычей сырой нефти, малоопасные (2 91 130 01 32 4); воды сточные буровые при бурении, связанном с добычей природного газа и газового конденсата, малоопасные (2 91 130 11 32 4); воды от мойки нефтепромыслового оборудования (2 91 221 12 31 4); эмульсия водно-нефтяная при глушении и промывке скважин малоопасная (2 91 242 12 39 4); отходы деструкции геля на водной основе при освоении скважин после гидроразрыва пласта (2 91 245 11 31 4); пеногаситель бурового раствора спиртовой, содержащий нефтепродукты в количестве более 15% (2 91 643 15 39 3); пахта при сепарации сливок (3 01 152 21 39 4); фракция эфироальдегидная от ректификации спирта-сырца в производстве изделий ликеро-водочных (3 01 213 12 10 3);промывные воды технологического оборудования производства фанеры, содержащие формальдегид ( 3 05 312 31 10 3); отходы промывки клеевых вальцов при производстве фанеры, шпона (3 05 319 11 10 4); воды промывки окрасочных камер от красителей на водной основе при обработке изделий из дерева (3 05 375 21 39 4); отходы вымывного раствора на основе бутанола при промывке печатных машин (3 07 114 21 10 3); жидкость этиловая, отработанная при промывке печатных машин, с содержанием нефтепродуктов более 15% (3 07 114 31 30 3); отходы негалогенированных растворителей в смеси при промывке полиграфических валов в производстве печатной продукции (3 07 114 32 10 3); отходы растворителей на основе этилацетата, загрязненные пигментной краской и смолами при промывке печатных машин (3 07 114 33 30 3); отходы красителей при изготовлении печатной продукции методом ультрафиолетовой печати (3 07 121 11 10 3); отходы красителей при изготовлении печатной продукции методом сольвентной струйной печати (3 07 121 12 10 3); отходы красителей при изготовлении печатной продукции методом флексографической и глубокой печати ( 3 07 121 13 32 3); промывные воды технологического оборудования производства метилдиэтаноламина (3 13 412 22 10 2)
жидкие органические отходы очистки и ректификации продуктов в производстве ацетальдегида (3 13 611 02 31 2); кубовая жидкость (хлоридный слой) ректификации сырца окиси пропилена в производстве окиси пропилена (3 13 633 21 10 3); кубовая жидкость ректификации товарной окиси пропилена (3 13 633 22 10 2); отходы толуола при промывке оборудования производства смол эпоксидных (3 13 633 81 10 3); отходы зачистки сборников отходов производства спиртов, альдегидов, эфиров (3 13 801 11 39 3); смесь воды подтоварной и конденсата пропарки оборудования при производстве основных органических химических веществ (3 13 802 31 10 4); отходы зачистки оборудования производств изопропилбензола, метилметакрилата в смеси, содержащие преимущественно ароматические углеводороды (3 13 891 12 30 3); растворители на основе гликолей, отработанные при гранулировании полиэтилентерефталата (3 15 472 21 10 3); жидкие органические отходы регенерации сырья в производстве поливинилового спирта (3 15 525 01 31 3); ацетон, отработанный при промывке оборудования производства эпоксидных связующих (3 15 901 01 10 3); отходы толуола при промывке оборудования производства каучуков на основе сополимеров бутадиена и 2-метилбутадиена-1,3 (3 16 140 11 10 3); проливы жидкого стекла при разгрузке сырья для производства мыла и моющих средств, чистящих и полирующих средств (3 18 210 18 30 3); просыпи карбоната натрия при разгрузке сырья для производства мыла и моющих средств, чистящих и полирующих средств (3 18 210 21 49 3); просыпи перкарбоната натрия при разгрузке сырья для производства мыла и моющих средств, чистящих и полирующих средств (3 18 210 22 49 3); отходы зачистки оборудования производства чистящих средств, содержащие органические вещества 15% и более (3 18 213 81 39 3);отходы сольвента при промывке оборудования производства мыла и моющих средств, чистящих и полирующих средств ( 3 18 219 21 11 3); жидкие обводненные отходы смеси органических веществ, в том числе галогенированных, при производстве дегазирующих рецептур на основе хлорбензола (3 18 831 11 10 3); кубовый остаток при осветлении тяжелых углеводородов в производстве высокооктанового компонента - абсорбента нестабилизированного осветленного (3 18 942 11 10 3); отходы рекуперации негалогенированных растворителей для шпредингования ткани при производстве резинотканевых изделий (3 31 174 11 10 3); раствор абразивный, отработанный при очистке пресс-форм в производстве резиновых шин и покрышек (3 31 241 11 32 4 ); раствор щелочной, отработанный при мойке пресс-форм в производстве резиновых шин и покрышек (3 31 241 12 32 4); отходы полиэтилена в виде кусков и изделий при производстве тары из полиэтилена (3 35 211 11 20 4); брак изделий из полипропилена при их производстве малоопасный (3 35 229 11 20 4); пыль цементная (3 45 100 11 42 3);
пыль газоочистки при получении клинкера (3 45 100 12 42 3); сметки и пыль опоки в смеси (3 45 110 11 40 3); отходы промывки емкостей крупки в производстве цемента (3 45 118 11 10 3); пыль газоочистки фиброцементная при производстве фиброцементных изделий (3 46 418 11 42 3); шлам минеральный от газоочистки производства алюминия (3 55 230 02 39 3); пыль глинозема аспирационной системы дозирования глинозема в производстве алюминия (3 55 231 11 42 3); отходы очистки пылеулавливающего оборудования производства алюминия (3 55 238 11 40 3); отходы зачистки оборудования аспирационной системы производства алюминия с преимущественным содержанием алюминия (3 55 238 12 20 3); отходы очистки зеркала криолит-глиноземного расплава при производстве алюминия электролизом (3 55 240 02 20 3); отходы центрифугирования осадка электролизеров производства алюминия высокой чистоты (3 55 263 31 20 3); осадок нейтрализации сточных вод производства алюминия (3 55 297 21 39 3); шлак плавки свинецсодержащих отходов при производстве свинца из вторичного сырья (3 55 319 11 29 3); пыль газоочистки плавки свинецсодержащих отходов при производстве свинца из вторичного сырья (3 55 319 51 42 3); пыль цинксодержащая очистки отходящих газов при вельцевании цинксодержащего сырья в производстве цинка (3 55 341 11 42 3); шлаки плавки медьсодержащего сырья в печах Ванюкова и конвертерах при производстве черновой меди (3 55 410 02 29 4); шлак плавки лома и отходов меди в отражательной печи при производстве меди (3 55 492 11 29 3); шлак плавки лома и отходов медных сплавов в отражательной печи при производстве медных сплавов (3 55 492 21 29 3); шлак плавки лома меди и отходов медных сплавов в индукционной печи при производстве медных сплавов (с преимущественным содержанием цинка и меди) (3 55 492 23 29 3); шлак плавки отходов латуни при производстве латуни из вторичного сырья (3 55 492 31 29 3); шлак плавки чугуна (3 57 011 11 21 4); шлак плавки высококремнистого чугуна (ферросилида) при его литье (3 57 011 12 20 4); шлак плавки стали при литье стали (3 57 012 11 20 4); шлак плавки алюминия при литье алюминия (3 57 023 11 20 3); песок формовочный горелый отработанный малоопасный (3 57 150 01 49 4); песок формовочный горелый от литья алюминия отработанный (3 57 351 11 49 4); отходы зачистки приямков машин литья алюминия под давлением (3 57 381 21 33 3); песок формовочный горелый от литья бронзы отработанный (3 57 451 11 49 4); песок формовочный горелый от литья медных сплавов отработанный (3 57 451 51 49 4); пыль очистки газов плавильных печей при литье никеля (3 57 591 11 42 4); шлак от сжигания кокса в кузнечном горне при ковке черных металлов (3 61 138 11 40 4); пыль (порошок) от шлифования медных сплавов с содержанием металла 50% и более (3 61 223 04 42 4); пыль (порошок) от шлифования бронзы с содержанием металла 50% и более (3 61 223 05 42 4);
пыль (порошок) от шлифования латуни с содержанием металла 50% и более (3 61 223 06 42 4); пыль (порошок) от шлифования титана с содержанием металла 50% и более (3 61 223 11 42 4); отходы песка от очистных и пескоструйных устройств (3 63 110 01 49 4); растворы пассивации металлических поверхностей хромсодержащие слабокислые отработанные (3 63 321 11 10 4); растворы на основе карбоната натрия, отработанные при обезжиривании стали (3 63 341 11 10 4); растворы обезжиривания поверхностей металлов щелочные отработанные, содержащие нефтепродукты менее 15% (3 63 341 51 10 4); растворы обезжиривания поверхностей цветных металлов щелочные отработанные, содержащие нефтепродукты менее 15% (3 63 341 61 10 4); растворитель на основе трихлорэтилена, отработанный при очистке гальванических подвесок от диплазольной мастики (3 63 405 11 10 2); электролит цинкования хлоридный слабокислый отработанный (3 63 431 32 10 4); осадок нейтрализации электролитов хромирования и хромсодержащих стоков известковым молоком (3 63 444 01 20 3); осадок нейтрализации электролитов хромирования и хромсодержащих стоков гидроксидом натрия (3 63 444 02 39 3); осадок при обезвреживании электролитов хромирования и хромсодержащих стоков электрокоагуляционным методом (3 63 444 51 39 3); смешанные (кислотно-щелочные и хромсодержащие) стоки гальванических производств с преимущественным содержанием солей натрия (3 63 484 12 10 4); промывные воды гальванических производств, содержащие соединения меди, никеля и хрома (3 63 484 51 10 4); осадок нейтрализации гидроксидом натрия смешанных (кислотно-щелочных, хромсодержащих и циансодержащих) стоков гальванических производств обезвоженный с преимущественным содержанием хрома (3 63 485 75 39 3); осадок нейтрализации известковым молоком смешанных (кислых и щелочных) стоков гальванических производств с преимущественным содержанием железа (3 63 485 81 39 3); осадок нейтрализации известковым молоком смешанных (кислых и хромсодержащих) стоков гальванических производств обезвоженный с преимущественным содержанием железа (3 63 485 82 39 3); осадок нейтрализации известковым молоком смешанных (кислых и щелочных) стоков гальванических производств обезвоженный с преимущественным содержанием железа (3 63 485 83 20 3); электролит оловянирования сульфатный слабокислый отработанный (3 63 492 15 10 4); вода гидрофильтров окрасочных камер (3 63 512 31 10 4); воды мойки окрасочных камер от красителей на водной основе (3 63 518 13 39 4); электролит электролитно-плазменного полирования на основе сульфата аммония отработанный (3 63 943 11 10 4); отходы ацетона, загрязненные фоторезистом при фотолитографии в производстве полупроводниковых приборов (3 71 112 53 10 2);отходы смеси диметилформамида и моноэтаноламина, загрязненные фоторезистом при фотолитографии в производстве полупроводниковых приборов (3 71 112 54 10 2);
воды, содержащие галогенированные растворители, при промывке пьезоэлементов (3 71 112 51 10 3); растворители нефтяного происхождения, загрязненные фоторезистом при промывке керамических диэлектриков (3 71 112 52 10 3)растворы слабощелочные, отработанные при производстве печатных плат (3 71 122 22 32 3); воды промывки печатных плат после их химической и гальванической обработки (3 71 122 31 10 4); растворы неорганических солей, отработанные при переработке активной массы литиевых элементов в производстве литий-ионных элементов (3 72 211 11 10 4); нефтяные промывочные жидкости, содержащие нефтепродукты менее 70%, утратившие потребительские свойства (4 06 311 01 32 3); нефтяные промывочные жидкости на основе керосина отработанные (4 06 312 11 32 3); смесь некондиционных авиационного топлива, керосина и дизельного топлива (4 06 361 11 31 3); остатки дизельного топлива, утратившего потребительские свойства (4 06 910 01 10 3); остатки керосина авиационного, утратившего потребительские свойства (4 06 910 02 31 3); остатки керосина осветительного, утратившего потребительские свойства (4 06 911 11 31 3); отходы растворителей на основе трихлорэтилена отработанные незагрязненные (4 14 111 01 10 3); отходы растворителей на основе трихлорэтилена. загрязненные минеральными маслами (4 14 111 11 10 3); растворители на основе дихлорметана отработанные (4 14 112 21 39 3); отходы растворителей на основе тетрахлорэтилена, загрязненные оксидами хрома и/или железа (4 14 113 11 10 3); отходы растворителей на основе бензина отработанные незагрязненные (4 14 121 01 31 3); отходы растворителей на основе бензина, загрязненные оксидами железа и/или кремния (4 14 121 11 31 3); отходы растворителей на основе бензина, загрязненные оксидами железа и/или кремния (4 14 121 12 32 3); отходы растворителей на основе керосина, загрязненные оксидами железа и/или кремния (4 14 121 22 32 3); отходы растворителей на основе бензина, загрязненные лакокрасочными материалами (4 14 121 21 32 3); отходы растворителей на основе керосина, загрязненные поверхностно-активными веществами (4 14 121 32 30 3); отходы сольвента, загрязненного органическими красителями (4 14 121 51 39 3); отходы нефраса, загрязненного оксидами железа и/или кремния (4 14 121 52 31 3); отходы растворителей на основе толуола (4 14 122 21 10 3); отходы растворителей на основе толуола, загрязненные лакокрасочными материалами (4 14 122 22 39 3); отходы многокомпонентных растворителей на основе толуола, не содержащие галогенированные органические вещества, загрязненные оксидами железа и/или кремния (4 14 122 23 32 3); отходы растворителей на основе ксилола, загрязненные оксидами железа и кремния (4 14 122 31 31 3); отходы растворителей на основе ацетона, загрязненные негалогенированными органическими веществами (4 14 123 11 10 3); отходы растворителей на основе ацетона, загрязненные нерастворимыми неорганическими веществами (4 14 123 12 39 3)
отходы растворителей на основе ацетона незагрязненные (4 14 123 19 10 3); отходы растворителей на основе бутанона, загрязненные чернилами для печати (4 14 123 21 10 2); растворитель на основе бутанона (метилэтилкетона), утративший потребительские свойства (4 14 123 29 10 3); отходы растворителей на основе этилацетата (4 14 124 11 10 3); отходы растворителей на основе этилацетата, загрязненного полимерными смолами (4 14 124 41 10 3); отходы растворителей на основе спирта этилового и полигликолей (4 14 126 11 10 3); отходы растворителей на основе спирта этилового, загрязненные нефтяными маслами (4 14 126 12 31 3); спиртово-нефрасовая смесь отработанная (4 14 126 15 31 3); отходы растворителей на основе спирта этилового, загрязненные эпоксидной смолой (4 14 126 21 32 3); отходы растворителей на основе спирта пропилового и его эфиров (4 14 126 31 10 3); отходы растворителей на основе спирта изопропилового (4 14 126 34 10 3);отходы растворителей на основе диэтиленгликоля незагрязненные (4 14 127 11 10 3); отходы растворителя на основе ацетона и бензина (4 14 128 31 31 3); отходы растворителей на основе скипидара и ацетона, загрязненные лакокрасочными материалами (4 14 128 32 33 3);отходы негалогенированных органических растворителей в смеси незагрязненных (4 14 129 01 31 3); спиртово-бензиновая смесь отработанная (4 14 129 11 32 3); отходы негалогенированных органических растворителей в смеси, загрязненные лакокрасочными материалами (4 14 129 12 31 3); отходы негалогенированных органических растворителей и эфиров неорганических кислот в смеси (4 14 129 15 10 2); отходы негалогенированных органических растворителей в смеси, загрязненные пенным флюсователем (4 14 129 22 39 2);спиртово-бензиновая смесь, загрязненная канифолью ( 4 14 129 25 33 3); отходы негалогенированных органических растворителей в смеси, загрязненные нефтепродуктами (4 14 129 41 10 3); отмывочная жидкость щелочная отработанная, загрязненная нефтепродуктами (содержание нефтепродуктов менее 15%) (4 16 112 12 31 4);отходы промывочной жидкости для головок принтеров, загрязненной нигрозином ( 4 16 113 11 31 3); моющий раствор на водной основе, загрязненный нефтепродуктами (содержание нефтепродуктов менее 15%) (4 16 121 12 31 4); средства моющие жидкие хлорсодержащие в полимерной упаковке, утратившие потребительские свойства (4 16 221 21 31 3); отходы стеклоомывателя на основе изопропилового спирта (4 16 227 11 10 3); отходы проявителей рентгеновской пленки (4 17 211 01 10 3); отходы проявителей рентгеновской пленки с содержанием солей менее 15% (4 17 211 02 10 4); проявитель офсетных пластин отработанный (4 17 211 11 10 3); отходы фиксажных растворов при обработке рентгеновской пленки (4 17 212 01 10 3); отходы фиксажных растворов при обработке фотографической пленки (4 17 212 02 10 4); отходы фиксажных растворов при обработке рентгеновской пленки с суммарным содержанием солей менее 20% (4 17 212 11 10 4);
отходы ацетона при промывке оборудования фотолитографии (4 17 311 11 10 2); отходы растворителя на основе диметилформамида и моноэтаноламина при промывке рабочих изделий в фотолитографии (4 17 311 12 10 2); силиконовые масла, утратившие потребительские свойства (4 19 501 01 10 3); отходы высокотемпературных органических теплоносителей на основе дифенилового эфира и бифенила (4 19 912 21 31 3); отходы теплоносителей и хладоносителей на основе диэтиленгликоля (4 19 921 11 10 3); отходы теплоносителей и хладоносителей на основе пропиленгликоля (4 19 925 11 10 3); отходы тары из негалогенированных полимерных материалов в смеси незагрязненные (4 38 199 01 72 4); мониторы компьютерные электроннолучевые, утратившие потребительские свойства (4 81 205 03 52 4); компьютеры портативные (ноутбуки), утратившие потребительские свойства (4 81 206 11 52 4); информационно-платежный терминал, утративший потребительские свойства (4 81 209 11 52 4);электронное программно-техническое устройство для приема к оплате платежных карт (POS-терминал), утратившее потребительские свойства (4 81 209 13 52 4); банкомат, утративший потребительские свойства (4 81 209 15 52 4); телефонные и факсимильные аппараты, утратившие потребительские свойства (4 81 321 01 52 4); рации портативные, утратившие потребительские свойства (4 81 322 21 52 4); модемы, утратившие потребительские свойства (4 81 323 11 52 4); коммутаторы, концентраторы сетевые, утратившие потребительские свойства (4 81 331 11 52 4); коммутаторы, маршрутизаторы сетевые, утратившие потребительские свойства (4 81 331 12 52 4); тюнеры, модемы, серверы, утратившие потребительские свойства (4 81 332 11 52 4); диктофоны профессиональные, утратившие потребительские свойства (4 81 432 21 52 4); датчики и камеры автоматических систем охраны и видеонаблюдения, утратившие потребительские свойства (4 81 433 91 52 4); счетчики электрические, утратившие потребительские свойства (4 82 151 11 52 4); холодильники бытовые, не содержащие озоноразрушающих веществ, утратившие потребительские свойства (4 82 511 11 52 4); пылесос, утративший потребительские свойства (4 82 521 11 52 4); сушилка для рук, утратившая потребительские свойства (4 82 523 21 52 4); электрочайник, утративший потребительские свойства (4 82 524 11 52 4); электрокофеварка, утратившая потребительские свойства (4 82 524 12 52 4); водонагреватель бытовой, утративший потребительские свойства (4 82 524 21 52 4); нагреватели электрические трубчатые высоковольтные, утратившие потребительские свойства (4 82 526 51 52 4); печь микроволновая, утратившая потребительские свойства (4 82 527 11 52 4); кулер для воды с охлаждением и нагревом, утративший потребительские свойства (4 82 529 11 52 4); приборы электроизмерительные щитовые, утратившие потребительские свойства (4 82 643 11 52 4); приборы КИПиА и их части, утратившие потребительские свойства (4 82 691 11 52 4); микросхемы контрольно-измерительных приборов (4 82 695 11 52 4);
кондиционеры бытовые, не содержащие озоноразрушающих веществ, утратившие потребительские свойства (4 82 713 11 52 4); сплит-системы кондиционирования бытовые, не содержащие озоноразрушающих веществ, утратившие потребительские свойства (4 82 713 15 52 4); морозильные камеры, не содержащие озоноразрушающих веществ, утратившие потребительские свойства (4 82 721 61 52 4); калькуляторы, утратившие потребительские свойства (4 82 812 11 52 4); контрольно-кассовый аппарат, утративший потребительские свойства (4 82 813 11 52 4); счетчики банкнот, утратившие потребительские свойства (кроме ультрафиолетовых) (4 82 813 12 52 4); машины копировальные для офисов, утратившие потребительские свойства (4 82 823 11 52 4); электроинструменты для сверления отверстий и закручивания крепежных изделий, утратившие потребительские свойства (4 82 911 12 52 4); угловая шлифовальная машина, утратившая потребительские свойства (4 82 911 13 52 4); бензопила, утратившая потребительские свойства (4 84 521 11 52 4); инструмент электромонтажный, утративший потребительские свойства (4 84 553 11 52 4); вода технологическая при стабилизации нестабильного конденсата сепарацией (6 41 112 11 31 3); диэтиленгликоль, отработанный при осушке природного газа (6 41 211 11 10 3); воды замасленные емкостей аварийного слива масла маслонаполненного электрооборудования (содержание нефтепродуктов менее 15%) (6 91 323 01 31 4); осадок механической очистки смеси сточных вод мойки автомобильного транспорта и дождевых (ливневых) сточных вод (723 121 11 39 4); фильтрат полигонов захоронения твердых коммунальных отходов умеренно опасный (7 39 101 11 39 3); фильтрат полигонов захоронения твердых коммунальных отходов малоопасный (7 39 101 12 39 4); отходы дистилляции тетрахлорэтилена при химической чистке одежды, текстильных и меховых изделий высокоопасные (7 39 530 11 30 2); отходы дистилляции тетрахлорэтилена при химической чистке одежды, текстильных и меховых изделий с преимущественным содержанием оксидов железа и алюминия (7 39 530 21 30 3); отходы фильтрации и дистилляции трихлорэтилена при химической чистке одежды, текстильных изделий (7 39 532 11 39 3); отходы фильтрации и дистилляции трихлорэтилена при химической чистке спецодежды, загрязненной нефтепродуктами (7 39 532 12 39 3); отходы фильтрации и дистилляции тетрахлорэтилена при химической чистке одежды, текстильных изделий (7 39 532 21 39 3); отходы фильтрации и дистилляции тетрахлорэтилена при химической чистке спецодежды, загрязненной нефтепродуктами (7 39 532 22 39 3);тетрахлорэтилен отработанный при химической чистке одежды, текстильных и меховых изделий (7 39 534 11 30 2); промывные воды производства дробленого полиэтилена из отходов изделий из полиэтилена (7 43 751 11 32 4); жидкие отходы нейтрализации кислоты серной аккумуляторной каустической содой (7 47 301 21 10 4); дождевые и талые воды с участка захоронения отходов производства (7 48 101 01 32 3);
растворы буровые глинистые на водной основе при горизонтальном, наклонно-направленном бурении при строительстве подземных сооружений (8 11 122 11 39 4); шпалы железнодорожные деревянные, пропитанные масляным антисептиком, отработанные (8 41 111 11 51 4); воды от промывки оборудования для транспортирования и хранения нефти и/или нефтепродуктов (содержание нефтепродуктов менее 15%) (9 11 200 62 31 4); подтоварная вода резервуаров хранения нефти и нефтепродуктов с содержанием нефти и нефтепродуктов менее 15% (9 11 201 11 31 4); вода, загрязненная метанолом, при мойке емкостей для его хранения (9 13 225 11 31 4); отходы метанола при его хранении (9 13 225 12 39 3); конденсат водно-масляный компрессорных установок (9 18 302 01 31 3); отходы очистки хладагента на основе водного рассола хлорида кальция (9 18 511 31 39 4); отходы (осадок) мойки деталей растворителями нефтяного происхождения (9 19 521 11 39 3);отходы зачистки моечных машин для мойки деталей и агрегатов с применением трихлорэтилена (9 19 525 51 39 3); отходы антифризов на основе этиленгликоля (9 21 210 01 31 3); отходы тормозной жидкости на основе полигликолей и их эфиров (9 21 220 01 31 3); тормозная жидкость на основе минеральных масел отработанная (9 21 221 11 31 3); вода от мойки узлов, деталей автомобильного транспорта, загрязненная нефтепродуктами (содержание нефтепродуктов менее 15%) (9 21 711 31 39 4); стартеры и/или генераторы автотранспортных средств в сборе, утратившие потребительские свойства (9 21 921 11 70 4); вода, загрязненная нефтепродуктами, при мойке железнодорожного подвижного состава (содержание нефтепродуктов менее 15%) (9 22 721 21 39 4); отходы противоводокристаллизационной жидкости на основе этилцеллозольва и метанола (9 23 211 21 10 3); отходы зачистки оборудования для хранения противокристаллизационной жидкости на основе метанола и этилцеллозольва (9 23 273 21 39 4); водно-органическая эмульсия при промывке фильтрэлементов авиационной техники (9 23 282 11 31 4); отходы растворов гидроксида натрия с pH = 9,0 - 10,0 при технических испытаниях и измерениях (9 41 101 03 10 4); отходы растворов гидроксида калия с pH = 9,0 - 10,0 при технических испытаниях и измерениях (9 41 102 03 10 4); обводненная смесь уксусной и щавелевой кислот при технических испытаниях и измерениях малоопасная (9 41 319 11 10 4); отходы поташа в твердом виде при технических испытаниях и измерениях (9 41 401 01 20 4); отходы натрия сернистокислого при технических испытаниях и измерениях (9 41 401 51 41 4); отходы натрия тиосульфата 5-водного при технических испытаниях и измерениях (9 41 401 52 40 4); отходы натрия двууглекислого при технических испытаниях и измерениях (9 41 401 53 41 3); отходы водных растворов неорганических солей, включая соли хрома (VI), при технических испытаниях и измерениях (содержание солей хрома (VI) не более 1%) (9 41 406 15 31 4);
водный раствор глицерина, отработанный при внутритрубной диагностике дефектов трубопроводов (9 43 411 11 10 4); отходы спиртоэфирной смеси при определении кислотного числа жиров животных топленых в мыловаренном производстве (9 42 919 61 39 3); диэтиловый эфир, отработанный при определении массовой доли жира в молоке и молочных продуктах при их производстве (9 42 791 22 39 3); отходы растворителя на основе изопропилового спирта при определении содержания смолы и никотина в сигаретном дыме (9 42 771 11 10 2); отходы водного раствора дихлорметана при технических испытаниях кондитерских изделий (9 42 713 12 10 3); отходы водного раствора метанола при технических испытаниях кондитерских изделий (9 42 713 11 10 3); смесь органических растворителей, в том числе галогенсодержащих, при технических испытаниях сырья и готовой продукции производства полиамидных волокон (9 42 641 11 31 3); отходы этиленгликоля при технических испытаниях цемента (9 42 421 21 32 3); отходы керосина при технических испытаниях цемента (9 42 421 11 32 3); отходы водного раствора оксида церия при технических испытаниях стекла полированием (9 42 414 13 32 4);смесь галогенсодержащих и негалогенированных органических веществ (содержание галогенсодержащих веществ менее 15%) при технических испытаниях и измерениях (9 41 581 12 31 3); смесь галогенсодержащих и негалогенированных органических веществ (содержание галогенсодержащих веществ более 15%) при технических испытаниях и измерениях (9 41 581 11 31 2); обводненная смесь галогенсодержащих органических веществ с суммарным содержанием 15% и более при технических испытаниях и измерениях (9 41 561 13 31 2); отходы смеси галогенсодержащих органических веществ с преобладающим содержанием хлороформа при технических испытаниях и измерениях (9 41 559 11 32 2); отходы дихлорэтана при технических испытаниях и измерениях (9 41 550 12 10 2); смесь галогенсодержащих органических веществ при технических испытаниях и измерениях ( 9 41 561 11 31 2); отходы дихлорметана, загрязненного нерастворимыми неорганическими веществами при технических испытаниях и измерениях (9 41 550 06 32 2); отходы тетрахлорметана, загрязненного нерастворимыми неорганическими веществами при технических испытаниях и измерениях (9 41 550 04 32 2); отходы тетрахлорметана при технических испытаниях и измерениях (9 41 550 03 10 2); отходы хлороформа при технических испытаниях и измерениях (содержание хлороформа менее 27%) (9 41 550 02 33 3); отходы неорганических солей в смеси с галогенсодержащими органическими веществами при технических испытаниях и измерениях (содержание галогенсодержащих органических веществ менее 1%) (9 41 495 33 39 4); отходы гексана при технических испытаниях и измерениях (9 41 510 01 10 3); обводненные отходы бензола при технических испытаниях и измерениях (9 41 510 29 31 3)
отходы бензола при технических испытаниях и измерениях (9 41 510 30 10 3); отходы толуола при технических испытаниях и измерениях (9 41 510 31 10 3); отходы формалина при технических испытаниях и измерениях (9 41 511 01 10 3); отходы бутилацетата при технических испытаниях и измерениях (9 41 513 04 10 3); отходы диэтилового эфира при технических испытаниях и измерениях (9 41 513 05 10 2); отходы диэтилового эфира, загрязненного нерастворимыми неорганическими веществами при технических испытаниях и измерениях (9 41 513 06 32 2); отходы изопропилового спирта при технических испытаниях и измерениях (9 41 515 07 10 2); отходы изопропилового спирта, загрязненного нерастворимыми неорганическими веществами при технических испытаниях и измерениях (9 41 515 08 32 2); обводненные отходы изопропилового спирта при технических испытаниях и измерениях (9 41 515 09 31 3); отходы изоамилового спирта при технических испытаниях и измерениях (9 41 515 11 10 2); отходы глицерина при технических испытаниях и измерениях (9 41 515 33 10 3); отходы пиридина при технических испытаниях и измерениях (9 41 516 11 10 2); отходы пиридина, загрязненного нерастворимыми неорганическими веществами при технических испытаниях и измерениях (9 41 516 12 32 2); отходы ацетонитрила при технических испытаниях и измерениях (9 41 517 11 10 2); отходы ацетонитрила, загрязненного нерастворимыми неорганическими веществами при технических испытаниях и измерениях (9 41 517 12 32 2); отходы диэтиламина, загрязненного нерастворимыми неорганическими веществами при технических испытаниях и измерениях (9 41 517 22 32 2); смесь жидких негалогенированных органических веществ, не содержащих гетероатомы, при технических испытаниях и измерениях (9 41 519 01 10 3); отходы жидких негалогенированных органических веществ в смеси с преимущественным содержанием алканов при технических испытаниях и измерениях (9 41 519 02 31 3); смесь предельных углеводородов и спиртов при технических испытаниях и измерениях (9 41 519 11 31 3); отходы жидких негалогенированных органических веществ в смеси с преимущественным содержанием толуола при технических испытаниях и измерениях (9 41 519 31 10 3); обводненная смесь отходов негалогенированных органических веществ с преимущественным содержанием производных бензола при технических испытаниях и измерениях (9 41 521 11 31 3); отходы жидких негалогенированных органических веществ в смеси с преимущественным содержанием ароматических углеводородов при технических испытаниях и измерениях (9 41 521 91 31 3); смесь негалогенированных органических веществ с преимущественным содержанием ацетона при технических испытаниях и измерениях (9 41 525 11 31 3); обводненная смесь отходов негалогенированных органических веществ с преимущественным содержанием спиртов при технических испытаниях и измерениях (9 41 534 11 31 3); смесь отходов негалогенированных органических веществ с преимущественным содержанием метанола при технических испытаниях и измерениях (9 41 534 21 31 3); обводненная смесь негалогенированных органических веществ с преимущественным содержанием этиленгликоля, при технических испытаниях и измерениях (9 41 534 71 31 3); отходы хлороформа при технических испытаниях и измерениях (9 41 550 01 10 2).
6 | Установка FORTAN | Нолинский район | 613440, Кировская область, Нолинский район, пос. Красный Яр, ул. Базовая, д. 14 | 33627101 | 57.515187 | 49.987864 | ООО "Эко-Трейд" | 4321006570 |  | Установка FORTAN |  | 43№00078/П от 14.12.2017 | 4 т/сутки | отходы механической очистки пластовой воды перед закачкой ее в пласт при добыче сырой нефти и природного газа (содержание нефтепродуктов менее 15%) (2 12 801 12 39 4); осадок нейтрализации карьерных и подотвальных сточных вод известковым молоком при добыче медных руд (2 22 181 11 39 4);отходы флокуляционной очистки подотвальных вод при добыче медноколчеданных руд (2 22 182 11 39 4); отходы (осадок) электрофлотокоагуляционной очистки карьерных вод при добыче медноколчеданных руд (2 22 182 21 39 4); растворы буровые при бурении нефтяных скважин отработанные малоопасные (2 91 110 01 39 4); растворы буровые при бурении газовых и газоконденсатных скважин отработанные малоопасные (2 91 110 11 39 4); растворы буровые глинистые на водной основе при бурении, связанном с добычей сырой нефти, природного газа и газового конденсата, малоопасные (2 91 110 81 39 4); воды сточные буровые при бурении, связанном с добычей сырой нефти, малоопасные (2 91 130 01 32 4); воды сточные буровые при бурении, связанном с добычей природного газа и газового конденсата, малоопасные (2 91 130 11 32 4); воды от мойки нефтепромыслового оборудования (2 91 221 12 31 4); эмульсия водно-нефтяная при глушении и промывке скважин малоопасная (2 91 242 12 39 4); отходы деструкции геля на водной основе при освоении скважин после гидроразрыва пласта (2 91 245 11 31 4); пеногаситель бурового раствора спиртовой, содержащий нефтепродукты в количестве более 15% (2 91 643 15 39 3); пахта при сепарации сливок (3 01 152 21 39 4); фракция эфироальдегидная от ректификации спирта-сырца в производстве изделий ликеро-водочных (3 01 213 12 10 3);промывные воды технологического оборудования производства фанеры, содержащие формальдегид ( 3 05 312 31 10 3); отходы промывки клеевых вальцов при производстве фанеры, шпона (3 05 319 11 10 4); воды промывки окрасочных камер от красителей на водной основе при обработке изделий из дерева (3 05 375 21 39 4); отходы вымывного раствора на основе бутанола при промывке печатных машин (3 07 114 21 10 3); жидкость этиловая, отработанная при промывке печатных машин, с содержанием нефтепродуктов более 15% (3 07 114 31 30 3); отходы негалогенированных растворителей в смеси при промывке полиграфических валов в производстве печатной продукции (3 07 114 32 10 3); отходы растворителей на основе этилацетата, загрязненные пигментной краской и смолами при промывке печатных машин (3 07 114 33 30 3); отходы красителей при изготовлении печатной продукции методом ультрафиолетовой печати (3 07 121 11 10 3); отходы красителей при изготовлении печатной продукции методом сольвентной струйной печати (3 07 121 12 10 3); отходы красителей при изготовлении печатной продукции методом флексографической и глубокой печати ( 3 07 121 13 32 3); промывные воды технологического оборудования производства метилдиэтаноламина (3 13 412 22 10 2)
жидкие органические отходы очистки и ректификации продуктов в производстве ацетальдегида (3 13 611 02 31 2); кубовая жидкость (хлоридный слой) ректификации сырца окиси пропилена в производстве окиси пропилена (3 13 633 21 10 3); кубовая жидкость ректификации товарной окиси пропилена (3 13 633 22 10 2); отходы толуола при промывке оборудования производства смол эпоксидных (3 13 633 81 10 3); отходы зачистки сборников отходов производства спиртов, альдегидов, эфиров (3 13 801 11 39 3); смесь воды подтоварной и конденсата пропарки оборудования при производстве основных органических химических веществ (3 13 802 31 10 4); отходы зачистки оборудования производств изопропилбензола, метилметакрилата в смеси, содержащие преимущественно ароматические углеводороды (3 13 891 12 30 3); растворители на основе гликолей, отработанные при гранулировании полиэтилентерефталата (3 15 472 21 10 3); жидкие органические отходы регенерации сырья в производстве поливинилового спирта (3 15 525 01 31 3); ацетон, отработанный при промывке оборудования производства эпоксидных связующих (3 15 901 01 10 3); отходы толуола при промывке оборудования производства каучуков на основе сополимеров бутадиена и 2-метилбутадиена-1,3 (3 16 140 11 10 3); проливы жидкого стекла при разгрузке сырья для производства мыла и моющих средств, чистящих и полирующих средств (3 18 210 18 30 3); просыпи карбоната натрия при разгрузке сырья для производства мыла и моющих средств, чистящих и полирующих средств (3 18 210 21 49 3); просыпи перкарбоната натрия при разгрузке сырья для производства мыла и моющих средств, чистящих и полирующих средств (3 18 210 22 49 3); отходы зачистки оборудования производства чистящих средств, содержащие органические вещества 15% и более (3 18 213 81 39 3);отходы сольвента при промывке оборудования производства мыла и моющих средств, чистящих и полирующих средств ( 3 18 219 21 11 3); жидкие обводненные отходы смеси органических веществ, в том числе галогенированных, при производстве дегазирующих рецептур на основе хлорбензола (3 18 831 11 10 3); кубовый остаток при осветлении тяжелых углеводородов в производстве высокооктанового компонента - абсорбента нестабилизированного осветленного (3 18 942 11 10 3); отходы рекуперации негалогенированных растворителей для шпредингования ткани при производстве резинотканевых изделий (3 31 174 11 10 3); раствор абразивный, отработанный при очистке пресс-форм в производстве резиновых шин и покрышек (3 31 241 11 32 4 ); раствор щелочной, отработанный при мойке пресс-форм в производстве резиновых шин и покрышек (3 31 241 12 32 4); отходы полиэтилена в виде кусков и изделий при производстве тары из полиэтилена (3 35 211 11 20 4); брак изделий из полипропилена при их производстве малоопасный (3 35 229 11 20 4); пыль цементная (3 45 100 11 42 3);
пыль газоочистки при получении клинкера (3 45 100 12 42 3); сметки и пыль опоки в смеси (3 45 110 11 40 3); отходы промывки емкостей крупки в производстве цемента (3 45 118 11 10 3); пыль газоочистки фиброцементная при производстве фиброцементных изделий (3 46 418 11 42 3); шлам минеральный от газоочистки производства алюминия (3 55 230 02 39 3); пыль глинозема аспирационной системы дозирования глинозема в производстве алюминия (3 55 231 11 42 3); отходы очистки пылеулавливающего оборудования производства алюминия (3 55 238 11 40 3); отходы зачистки оборудования аспирационной системы производства алюминия с преимущественным содержанием алюминия (3 55 238 12 20 3); отходы очистки зеркала криолит-глиноземного расплава при производстве алюминия электролизом (3 55 240 02 20 3); отходы центрифугирования осадка электролизеров производства алюминия высокой чистоты (3 55 263 31 20 3); осадок нейтрализации сточных вод производства алюминия (3 55 297 21 39 3); шлак плавки свинецсодержащих отходов при производстве свинца из вторичного сырья (3 55 319 11 29 3); пыль газоочистки плавки свинецсодержащих отходов при производстве свинца из вторичного сырья (3 55 319 51 42 3); пыль цинксодержащая очистки отходящих газов при вельцевании цинксодержащего сырья в производстве цинка (3 55 341 11 42 3); шлаки плавки медьсодержащего сырья в печах Ванюкова и конвертерах при производстве черновой меди (3 55 410 02 29 4); шлак плавки лома и отходов меди в отражательной печи при производстве меди (3 55 492 11 29 3); шлак плавки лома и отходов медных сплавов в отражательной печи при производстве медных сплавов (3 55 492 21 29 3); шлак плавки лома меди и отходов медных сплавов в индукционной печи при производстве медных сплавов (с преимущественным содержанием цинка и меди) (3 55 492 23 29 3); шлак плавки отходов латуни при производстве латуни из вторичного сырья (3 55 492 31 29 3); шлак плавки чугуна (3 57 011 11 21 4); шлак плавки высококремнистого чугуна (ферросилида) при его литье (3 57 011 12 20 4); шлак плавки стали при литье стали (3 57 012 11 20 4); шлак плавки алюминия при литье алюминия (3 57 023 11 20 3); песок формовочный горелый отработанный малоопасный (3 57 150 01 49 4); песок формовочный горелый от литья алюминия отработанный (3 57 351 11 49 4); отходы зачистки приямков машин литья алюминия под давлением (3 57 381 21 33 3); песок формовочный горелый от литья бронзы отработанный (3 57 451 11 49 4); песок формовочный горелый от литья медных сплавов отработанный (3 57 451 51 49 4); пыль очистки газов плавильных печей при литье никеля (3 57 591 11 42 4); шлак от сжигания кокса в кузнечном горне при ковке черных металлов (3 61 138 11 40 4); пыль (порошок) от шлифования медных сплавов с содержанием металла 50% и более (3 61 223 04 42 4); пыль (порошок) от шлифования бронзы с содержанием металла 50% и более (3 61 223 05 42 4);
пыль (порошок) от шлифования латуни с содержанием металла 50% и более (3 61 223 06 42 4); пыль (порошок) от шлифования титана с содержанием металла 50% и более (3 61 223 11 42 4); отходы песка от очистных и пескоструйных устройств (3 63 110 01 49 4); растворы пассивации металлических поверхностей хромсодержащие слабокислые отработанные (3 63 321 11 10 4); растворы на основе карбоната натрия, отработанные при обезжиривании стали (3 63 341 11 10 4); растворы обезжиривания поверхностей металлов щелочные отработанные, содержащие нефтепродукты менее 15% (3 63 341 51 10 4); растворы обезжиривания поверхностей цветных металлов щелочные отработанные, содержащие нефтепродукты менее 15% (3 63 341 61 10 4); растворитель на основе трихлорэтилена, отработанный при очистке гальванических подвесок от диплазольной мастики (3 63 405 11 10 2); электролит цинкования хлоридный слабокислый отработанный (3 63 431 32 10 4); осадок нейтрализации электролитов хромирования и хромсодержащих стоков известковым молоком (3 63 444 01 20 3); осадок нейтрализации электролитов хромирования и хромсодержащих стоков гидроксидом натрия (3 63 444 02 39 3); осадок при обезвреживании электролитов хромирования и хромсодержащих стоков электрокоагуляционным методом (3 63 444 51 39 3); смешанные (кислотно-щелочные и хромсодержащие) стоки гальванических производств с преимущественным содержанием солей натрия (3 63 484 12 10 4); промывные воды гальванических производств, содержащие соединения меди, никеля и хрома (3 63 484 51 10 4); осадок нейтрализации гидроксидом натрия смешанных (кислотно-щелочных, хромсодержащих и циансодержащих) стоков гальванических производств обезвоженный с преимущественным содержанием хрома (3 63 485 75 39 3); осадок нейтрализации известковым молоком смешанных (кислых и щелочных) стоков гальванических производств с преимущественным содержанием железа (3 63 485 81 39 3); осадок нейтрализации известковым молоком смешанных (кислых и хромсодержащих) стоков гальванических производств обезвоженный с преимущественным содержанием железа (3 63 485 82 39 3); осадок нейтрализации известковым молоком смешанных (кислых и щелочных) стоков гальванических производств обезвоженный с преимущественным содержанием железа (3 63 485 83 20 3); электролит оловянирования сульфатный слабокислый отработанный (3 63 492 15 10 4); вода гидрофильтров окрасочных камер (3 63 512 31 10 4); воды мойки окрасочных камер от красителей на водной основе (3 63 518 13 39 4); электролит электролитно-плазменного полирования на основе сульфата аммония отработанный (3 63 943 11 10 4); отходы ацетона, загрязненные фоторезистом при фотолитографии в производстве полупроводниковых приборов (3 71 112 53 10 2);отходы смеси диметилформамида и моноэтаноламина, загрязненные фоторезистом при фотолитографии в производстве полупроводниковых приборов (3 71 112 54 10 2);
воды, содержащие галогенированные растворители, при промывке пьезоэлементов (3 71 112 51 10 3); растворители нефтяного происхождения, загрязненные фоторезистом при промывке керамических диэлектриков (3 71 112 52 10 3)растворы слабощелочные, отработанные при производстве печатных плат (3 71 122 22 32 3); воды промывки печатных плат после их химической и гальванической обработки (3 71 122 31 10 4); растворы неорганических солей, отработанные при переработке активной массы литиевых элементов в производстве литий-ионных элементов (3 72 211 11 10 4); нефтяные промывочные жидкости, содержащие нефтепродукты менее 70%, утратившие потребительские свойства (4 06 311 01 32 3); нефтяные промывочные жидкости на основе керосина отработанные (4 06 312 11 32 3); смесь некондиционных авиационного топлива, керосина и дизельного топлива (4 06 361 11 31 3); остатки дизельного топлива, утратившего потребительские свойства (4 06 910 01 10 3); остатки керосина авиационного, утратившего потребительские свойства (4 06 910 02 31 3); остатки керосина осветительного, утратившего потребительские свойства (4 06 911 11 31 3); отходы растворителей на основе трихлорэтилена отработанные незагрязненные (4 14 111 01 10 3); отходы растворителей на основе трихлорэтилена. загрязненные минеральными маслами (4 14 111 11 10 3); растворители на основе дихлорметана отработанные (4 14 112 21 39 3); отходы растворителей на основе тетрахлорэтилена, загрязненные оксидами хрома и/или железа (4 14 113 11 10 3); отходы растворителей на основе бензина отработанные незагрязненные (4 14 121 01 31 3); отходы растворителей на основе бензина, загрязненные оксидами железа и/или кремния (4 14 121 11 31 3); отходы растворителей на основе бензина, загрязненные оксидами железа и/или кремния (4 14 121 12 32 3); отходы растворителей на основе керосина, загрязненные оксидами железа и/или кремния (4 14 121 22 32 3); отходы растворителей на основе бензина, загрязненные лакокрасочными материалами (4 14 121 21 32 3); отходы растворителей на основе керосина, загрязненные поверхностно-активными веществами (4 14 121 32 30 3); отходы сольвента, загрязненного органическими красителями (4 14 121 51 39 3); отходы нефраса, загрязненного оксидами железа и/или кремния (4 14 121 52 31 3); отходы растворителей на основе толуола (4 14 122 21 10 3); отходы растворителей на основе толуола, загрязненные лакокрасочными материалами (4 14 122 22 39 3); отходы многокомпонентных растворителей на основе толуола, не содержащие галогенированные органические вещества, загрязненные оксидами железа и/или кремния (4 14 122 23 32 3); отходы растворителей на основе ксилола, загрязненные оксидами железа и кремния (4 14 122 31 31 3); отходы растворителей на основе ацетона, загрязненные негалогенированными органическими веществами (4 14 123 11 10 3); отходы растворителей на основе ацетона, загрязненные нерастворимыми неорганическими веществами (4 14 123 12 39 3)
отходы растворителей на основе ацетона незагрязненные (4 14 123 19 10 3); отходы растворителей на основе бутанона, загрязненные чернилами для печати (4 14 123 21 10 2); растворитель на основе бутанона (метилэтилкетона), утративший потребительские свойства (4 14 123 29 10 3); отходы растворителей на основе этилацетата (4 14 124 11 10 3); отходы растворителей на основе этилацетата, загрязненного полимерными смолами (4 14 124 41 10 3); отходы растворителей на основе спирта этилового и полигликолей (4 14 126 11 10 3); отходы растворителей на основе спирта этилового, загрязненные нефтяными маслами (4 14 126 12 31 3); спиртово-нефрасовая смесь отработанная (4 14 126 15 31 3); отходы растворителей на основе спирта этилового, загрязненные эпоксидной смолой (4 14 126 21 32 3); отходы растворителей на основе спирта пропилового и его эфиров (4 14 126 31 10 3); отходы растворителей на основе спирта изопропилового (4 14 126 34 10 3);отходы растворителей на основе диэтиленгликоля незагрязненные (4 14 127 11 10 3); отходы растворителя на основе ацетона и бензина (4 14 128 31 31 3); отходы растворителей на основе скипидара и ацетона, загрязненные лакокрасочными материалами (4 14 128 32 33 3);отходы негалогенированных органических растворителей в смеси незагрязненных (4 14 129 01 31 3); спиртово-бензиновая смесь отработанная (4 14 129 11 32 3); отходы негалогенированных органических растворителей в смеси, загрязненные лакокрасочными материалами (4 14 129 12 31 3); отходы негалогенированных органических растворителей и эфиров неорганических кислот в смеси (4 14 129 15 10 2); отходы негалогенированных органических растворителей в смеси, загрязненные пенным флюсователем (4 14 129 22 39 2);спиртово-бензиновая смесь, загрязненная канифолью ( 4 14 129 25 33 3); отходы негалогенированных органических растворителей в смеси, загрязненные нефтепродуктами (4 14 129 41 10 3); отмывочная жидкость щелочная отработанная, загрязненная нефтепродуктами (содержание нефтепродуктов менее 15%) (4 16 112 12 31 4);отходы промывочной жидкости для головок принтеров, загрязненной нигрозином ( 4 16 113 11 31 3); моющий раствор на водной основе, загрязненный нефтепродуктами (содержание нефтепродуктов менее 15%) (4 16 121 12 31 4); средства моющие жидкие хлорсодержащие в полимерной упаковке, утратившие потребительские свойства (4 16 221 21 31 3); отходы стеклоомывателя на основе изопропилового спирта (4 16 227 11 10 3); отходы проявителей рентгеновской пленки (4 17 211 01 10 3); отходы проявителей рентгеновской пленки с содержанием солей менее 15% (4 17 211 02 10 4); проявитель офсетных пластин отработанный (4 17 211 11 10 3); отходы фиксажных растворов при обработке рентгеновской пленки (4 17 212 01 10 3); отходы фиксажных растворов при обработке фотографической пленки (4 17 212 02 10 4); отходы фиксажных растворов при обработке рентгеновской пленки с суммарным содержанием солей менее 20% (4 17 212 11 10 4);
отходы ацетона при промывке оборудования фотолитографии (4 17 311 11 10 2); отходы растворителя на основе диметилформамида и моноэтаноламина при промывке рабочих изделий в фотолитографии (4 17 311 12 10 2); силиконовые масла, утратившие потребительские свойства (4 19 501 01 10 3); отходы высокотемпературных органических теплоносителей на основе дифенилового эфира и бифенила (4 19 912 21 31 3); отходы теплоносителей и хладоносителей на основе диэтиленгликоля (4 19 921 11 10 3); отходы теплоносителей и хладоносителей на основе пропиленгликоля (4 19 925 11 10 3); отходы тары из негалогенированных полимерных материалов в смеси незагрязненные (4 38 199 01 72 4); мониторы компьютерные электроннолучевые, утратившие потребительские свойства (4 81 205 03 52 4); компьютеры портативные (ноутбуки), утратившие потребительские свойства (4 81 206 11 52 4); информационно-платежный терминал, утративший потребительские свойства (4 81 209 11 52 4);электронное программно-техническое устройство для приема к оплате платежных карт (POS-терминал), утратившее потребительские свойства (4 81 209 13 52 4); банкомат, утративший потребительские свойства (4 81 209 15 52 4); телефонные и факсимильные аппараты, утратившие потребительские свойства (4 81 321 01 52 4); рации портативные, утратившие потребительские свойства (4 81 322 21 52 4); модемы, утратившие потребительские свойства (4 81 323 11 52 4); коммутаторы, концентраторы сетевые, утратившие потребительские свойства (4 81 331 11 52 4); коммутаторы, маршрутизаторы сетевые, утратившие потребительские свойства (4 81 331 12 52 4); тюнеры, модемы, серверы, утратившие потребительские свойства (4 81 332 11 52 4); диктофоны профессиональные, утратившие потребительские свойства (4 81 432 21 52 4); датчики и камеры автоматических систем охраны и видеонаблюдения, утратившие потребительские свойства (4 81 433 91 52 4); счетчики электрические, утратившие потребительские свойства (4 82 151 11 52 4); холодильники бытовые, не содержащие озоноразрушающих веществ, утратившие потребительские свойства (4 82 511 11 52 4); пылесос, утративший потребительские свойства (4 82 521 11 52 4); сушилка для рук, утратившая потребительские свойства (4 82 523 21 52 4); электрочайник, утративший потребительские свойства (4 82 524 11 52 4); электрокофеварка, утратившая потребительские свойства (4 82 524 12 52 4); водонагреватель бытовой, утративший потребительские свойства (4 82 524 21 52 4); нагреватели электрические трубчатые высоковольтные, утратившие потребительские свойства (4 82 526 51 52 4); печь микроволновая, утратившая потребительские свойства (4 82 527 11 52 4); кулер для воды с охлаждением и нагревом, утративший потребительские свойства (4 82 529 11 52 4); приборы электроизмерительные щитовые, утратившие потребительские свойства (4 82 643 11 52 4); приборы КИПиА и их части, утратившие потребительские свойства (4 82 691 11 52 4); микросхемы контрольно-измерительных приборов (4 82 695 11 52 4);
кондиционеры бытовые, не содержащие озоноразрушающих веществ, утратившие потребительские свойства (4 82 713 11 52 4); сплит-системы кондиционирования бытовые, не содержащие озоноразрушающих веществ, утратившие потребительские свойства (4 82 713 15 52 4); морозильные камеры, не содержащие озоноразрушающих веществ, утратившие потребительские свойства (4 82 721 61 52 4); калькуляторы, утратившие потребительские свойства (4 82 812 11 52 4); контрольно-кассовый аппарат, утративший потребительские свойства (4 82 813 11 52 4); счетчики банкнот, утратившие потребительские свойства (кроме ультрафиолетовых) (4 82 813 12 52 4); машины копировальные для офисов, утратившие потребительские свойства (4 82 823 11 52 4); электроинструменты для сверления отверстий и закручивания крепежных изделий, утратившие потребительские свойства (4 82 911 12 52 4); угловая шлифовальная машина, утратившая потребительские свойства (4 82 911 13 52 4); бензопила, утратившая потребительские свойства (4 84 521 11 52 4); инструмент электромонтажный, утративший потребительские свойства (4 84 553 11 52 4); вода технологическая при стабилизации нестабильного конденсата сепарацией (6 41 112 11 31 3); диэтиленгликоль, отработанный при осушке природного газа (6 41 211 11 10 3); воды замасленные емкостей аварийного слива масла маслонаполненного электрооборудования (содержание нефтепродуктов менее 15%) (6 91 323 01 31 4); осадок механической очистки смеси сточных вод мойки автомобильного транспорта и дождевых (ливневых) сточных вод (723 121 11 39 4); фильтрат полигонов захоронения твердых коммунальных отходов умеренно опасный (7 39 101 11 39 3); фильтрат полигонов захоронения твердых коммунальных отходов малоопасный (7 39 101 12 39 4); отходы дистилляции тетрахлорэтилена при химической чистке одежды, текстильных и меховых изделий высокоопасные (7 39 530 11 30 2); отходы дистилляции тетрахлорэтилена при химической чистке одежды, текстильных и меховых изделий с преимущественным содержанием оксидов железа и алюминия (7 39 530 21 30 3); отходы фильтрации и дистилляции трихлорэтилена при химической чистке одежды, текстильных изделий (7 39 532 11 39 3); отходы фильтрации и дистилляции трихлорэтилена при химической чистке спецодежды, загрязненной нефтепродуктами (7 39 532 12 39 3); отходы фильтрации и дистилляции тетрахлорэтилена при химической чистке одежды, текстильных изделий (7 39 532 21 39 3); отходы фильтрации и дистилляции тетрахлорэтилена при химической чистке спецодежды, загрязненной нефтепродуктами (7 39 532 22 39 3);тетрахлорэтилен отработанный при химической чистке одежды, текстильных и меховых изделий (7 39 534 11 30 2); промывные воды производства дробленого полиэтилена из отходов изделий из полиэтилена (7 43 751 11 32 4); жидкие отходы нейтрализации кислоты серной аккумуляторной каустической содой (7 47 301 21 10 4); дождевые и талые воды с участка захоронения отходов производства (7 48 101 01 32 3);
растворы буровые глинистые на водной основе при горизонтальном, наклонно-направленном бурении при строительстве подземных сооружений (8 11 122 11 39 4); шпалы железнодорожные деревянные, пропитанные масляным антисептиком, отработанные (8 41 111 11 51 4); воды от промывки оборудования для транспортирования и хранения нефти и/или нефтепродуктов (содержание нефтепродуктов менее 15%) (9 11 200 62 31 4); подтоварная вода резервуаров хранения нефти и нефтепродуктов с содержанием нефти и нефтепродуктов менее 15% (9 11 201 11 31 4); вода, загрязненная метанолом, при мойке емкостей для его хранения (9 13 225 11 31 4); отходы метанола при его хранении (9 13 225 12 39 3); конденсат водно-масляный компрессорных установок (9 18 302 01 31 3); отходы очистки хладагента на основе водного рассола хлорида кальция (9 18 511 31 39 4); отходы (осадок) мойки деталей растворителями нефтяного происхождения (9 19 521 11 39 3);отходы зачистки моечных машин для мойки деталей и агрегатов с применением трихлорэтилена (9 19 525 51 39 3); отходы антифризов на основе этиленгликоля (9 21 210 01 31 3); отходы тормозной жидкости на основе полигликолей и их эфиров (9 21 220 01 31 3); тормозная жидкость на основе минеральных масел отработанная (9 21 221 11 31 3); вода от мойки узлов, деталей автомобильного транспорта, загрязненная нефтепродуктами (содержание нефтепродуктов менее 15%) (9 21 711 31 39 4); стартеры и/или генераторы автотранспортных средств в сборе, утратившие потребительские свойства (9 21 921 11 70 4); вода, загрязненная нефтепродуктами, при мойке железнодорожного подвижного состава (содержание нефтепродуктов менее 15%) (9 22 721 21 39 4); отходы противоводокристаллизационной жидкости на основе этилцеллозольва и метанола (9 23 211 21 10 3); отходы зачистки оборудования для хранения противокристаллизационной жидкости на основе метанола и этилцеллозольва (9 23 273 21 39 4); водно-органическая эмульсия при промывке фильтрэлементов авиационной техники (9 23 282 11 31 4); отходы растворов гидроксида натрия с pH = 9,0 - 10,0 при технических испытаниях и измерениях (9 41 101 03 10 4); отходы растворов гидроксида калия с pH = 9,0 - 10,0 при технических испытаниях и измерениях (9 41 102 03 10 4); обводненная смесь уксусной и щавелевой кислот при технических испытаниях и измерениях малоопасная (9 41 319 11 10 4); отходы поташа в твердом виде при технических испытаниях и измерениях (9 41 401 01 20 4); отходы натрия сернистокислого при технических испытаниях и измерениях (9 41 401 51 41 4); отходы натрия тиосульфата 5-водного при технических испытаниях и измерениях (9 41 401 52 40 4); отходы натрия двууглекислого при технических испытаниях и измерениях (9 41 401 53 41 3); отходы водных растворов неорганических солей, включая соли хрома (VI), при технических испытаниях и измерениях (содержание солей хрома (VI) не более 1%) (9 41 406 15 31 4);
водный раствор глицерина, отработанный при внутритрубной диагностике дефектов трубопроводов (9 43 411 11 10 4); отходы спиртоэфирной смеси при определении кислотного числа жиров животных топленых в мыловаренном производстве (9 42 919 61 39 3); диэтиловый эфир, отработанный при определении массовой доли жира в молоке и молочных продуктах при их производстве (9 42 791 22 39 3); отходы растворителя на основе изопропилового спирта при определении содержания смолы и никотина в сигаретном дыме (9 42 771 11 10 2); отходы водного раствора дихлорметана при технических испытаниях кондитерских изделий (9 42 713 12 10 3); отходы водного раствора метанола при технических испытаниях кондитерских изделий (9 42 713 11 10 3); смесь органических растворителей, в том числе галогенсодержащих, при технических испытаниях сырья и готовой продукции производства полиамидных волокон (9 42 641 11 31 3); отходы этиленгликоля при технических испытаниях цемента (9 42 421 21 32 3); отходы керосина при технических испытаниях цемента (9 42 421 11 32 3); отходы водного раствора оксида церия при технических испытаниях стекла полированием (9 42 414 13 32 4);смесь галогенсодержащих и негалогенированных органических веществ (содержание галогенсодержащих веществ менее 15%) при технических испытаниях и измерениях (9 41 581 12 31 3); смесь галогенсодержащих и негалогенированных органических веществ (содержание галогенсодержащих веществ более 15%) при технических испытаниях и измерениях (9 41 581 11 31 2); обводненная смесь галогенсодержащих органических веществ с суммарным содержанием 15% и более при технических испытаниях и измерениях (9 41 561 13 31 2); отходы смеси галогенсодержащих органических веществ с преобладающим содержанием хлороформа при технических испытаниях и измерениях (9 41 559 11 32 2); отходы дихлорэтана при технических испытаниях и измерениях (9 41 550 12 10 2); смесь галогенсодержащих органических веществ при технических испытаниях и измерениях ( 9 41 561 11 31 2); отходы дихлорметана, загрязненного нерастворимыми неорганическими веществами при технических испытаниях и измерениях (9 41 550 06 32 2); отходы тетрахлорметана, загрязненного нерастворимыми неорганическими веществами при технических испытаниях и измерениях (9 41 550 04 32 2); отходы тетрахлорметана при технических испытаниях и измерениях (9 41 550 03 10 2); отходы хлороформа при технических испытаниях и измерениях (содержание хлороформа менее 27%) (9 41 550 02 33 3); отходы неорганических солей в смеси с галогенсодержащими органическими веществами при технических испытаниях и измерениях (содержание галогенсодержащих органических веществ менее 1%) (9 41 495 33 39 4); отходы гексана при технических испытаниях и измерениях (9 41 510 01 10 3); обводненные отходы бензола при технических испытаниях и измерениях (9 41 510 29 31 3)
отходы бензола при технических испытаниях и измерениях (9 41 510 30 10 3); отходы толуола при технических испытаниях и измерениях (9 41 510 31 10 3); отходы формалина при технических испытаниях и измерениях (9 41 511 01 10 3); отходы бутилацетата при технических испытаниях и измерениях (9 41 513 04 10 3); отходы диэтилового эфира при технических испытаниях и измерениях (9 41 513 05 10 2); отходы диэтилового эфира, загрязненного нерастворимыми неорганическими веществами при технических испытаниях и измерениях (9 41 513 06 32 2); отходы изопропилового спирта при технических испытаниях и измерениях (9 41 515 07 10 2); отходы изопропилового спирта, загрязненного нерастворимыми неорганическими веществами при технических испытаниях и измерениях (9 41 515 08 32 2); обводненные отходы изопропилового спирта при технических испытаниях и измерениях (9 41 515 09 31 3); отходы изоамилового спирта при технических испытаниях и измерениях (9 41 515 11 10 2); отходы глицерина при технических испытаниях и измерениях (9 41 515 33 10 3); отходы пиридина при технических испытаниях и измерениях (9 41 516 11 10 2); отходы пиридина, загрязненного нерастворимыми неорганическими веществами при технических испытаниях и измерениях (9 41 516 12 32 2); отходы ацетонитрила при технических испытаниях и измерениях (9 41 517 11 10 2); отходы ацетонитрила, загрязненного нерастворимыми неорганическими веществами при технических испытаниях и измерениях (9 41 517 12 32 2); отходы диэтиламина, загрязненного нерастворимыми неорганическими веществами при технических испытаниях и измерениях (9 41 517 22 32 2); смесь жидких негалогенированных органических веществ, не содержащих гетероатомы, при технических испытаниях и измерениях (9 41 519 01 10 3); отходы жидких негалогенированных органических веществ в смеси с преимущественным содержанием алканов при технических испытаниях и измерениях (9 41 519 02 31 3); смесь предельных углеводородов и спиртов при технических испытаниях и измерениях (9 41 519 11 31 3); отходы жидких негалогенированных органических веществ в смеси с преимущественным содержанием толуола при технических испытаниях и измерениях (9 41 519 31 10 3); обводненная смесь отходов негалогенированных органических веществ с преимущественным содержанием производных бензола при технических испытаниях и измерениях (9 41 521 11 31 3); отходы жидких негалогенированных органических веществ в смеси с преимущественным содержанием ароматических углеводородов при технических испытаниях и измерениях (9 41 521 91 31 3); смесь негалогенированных органических веществ с преимущественным содержанием ацетона при технических испытаниях и измерениях (9 41 525 11 31 3); обводненная смесь отходов негалогенированных органических веществ с преимущественным содержанием спиртов при технических испытаниях и измерениях (9 41 534 11 31 3); смесь отходов негалогенированных органических веществ с преимущественным содержанием метанола при технических испытаниях и измерениях (9 41 534 21 31 3); обводненная смесь негалогенированных органических веществ с преимущественным содержанием этиленгликоля, при технических испытаниях и измерениях (9 41 534 71 31 3); отходы хлороформа при технических испытаниях и измерениях (9 41 550 01 10 2).
7 | Установка термопластавтомат марки KUASY 630/160 | Верхнекамский район | 618200, Кировская область, г. Кирс, ул. Ленина, д. 1 | 33607101001 | 59.334667 | 52.244648 | ООО "Пластик" | 4305002994 | отходы от использования товаров | Установка термопластавтомат марки KUASY 630/160 (литьем под давлением) | _ | 43№00145 от 30.09.2016 | 120 т/год | лом и отходы изделий из полипропилена незагрязнённые (кроме тары) (4 34 120 03 51 5); | 58
[14 empty] | отходы пленки полиэтилена и изделий из нее незагрязнённые (4 34 110 02 29 5); | 6
[14 empty] | лом и отходы изделий из полиэтилена незагрязнённые (кроме тары) (4 34 110 03 51 5) | 8
8 | Установка термопластавтомат марки GS 88/63 | Верхнекамский район | 618200, Кировская область, г. Кирс, ул. Ленина, д. 1 | 33607101001 | 59.334667 | 52.244648 | ООО "Пластик" | 4305002994 | отходы от использования товаров | Установка термопластавтомат марки GS 88/63 (литьем под давлением) | _ | 43№00145 от 30.09.2016 | 180 т/год | лом и отходы изделий из полипропилена незагрязнённые (кроме тары) (4 34 120 03 51 5); | 58
[14 empty] | отходы пленки полиэтилена и изделий из нее незагрязнённые (4 34 110 02 29 5) | 6
[14 empty] | лом и отходы изделий из полиэтилена незагрязнённые (кроме тары) (4 34 110 03 51 5) | 8
9 | Установка термопластавтомат марки JM 88 МК 111 | Верхнекамский район | 618200, Кировская область, г. Кирс, ул. Ленина, д. 1 | 33607101001 | 59.334667 | 52.244648 | ООО "Пластик" | 4305002994 | отходы от использования товаров | Установка термопластавтомат марки JM 88 МК 111 (литьем под давлением) | _ | 43№00145 от 30.09.2016 | 250 т/год | лом и отходы изделий из полипропилена незагрязнённые (кроме тары) (4 34 120 03 51 5); | 58
[14 empty] | отходы пленки полиэтилена и изделий из нее незагрязнённые (4 34 110 02 29 5); | 6
[14 empty] | лом и отходы изделий из полиэтилена незагрязнённые (кроме тары) (4 34 110 03 51 5) | 8
10 | Установка термопластавтомат марки RICO 90 | Верхнекамский район | 618200, Кировская область, г. Кирс, ул. Ленина, д. 1 | 33607101001 | 59.334667 | 52.244648 | ООО "Пластик" | 4305002994 | отходы от использования товаров | Установка термопластавтомат марки RICO 90 (литьем под давлением) | _ | 43№00145 от 30.09.2016 | 100 т/год | лом и отходы изделий из полипропилена незагрязнённые (кроме тары) (4 34 120 03 51 5); | 58
[14 empty] | отходы пленки полиэтилена и изделий из нее незагрязнённые (4 34 110 02 29 5); | 6
[14 empty] | лом и отходы изделий из полиэтилена незагрязнённые (кроме тары) (4 34 110 03 51 5) | 8
11 | Установка термопластавтомат марки ENGEL 450/150 | Верхнекамский район | 618200, Кировская область, г. Кирс, ул. Ленина, д. 1 | 33607101001 | 59.334667 | 52.244648 | ООО "Пластик" | 4305002994 | отходы от использования товаров | Установка термопластавтомат марки ENGEL 450/150 (литьем под давлением) | _ | 43№00145 от 30.09.2016 | 300 т/год | лом и отходы изделий из полипропилена незагрязнённые (кроме тары) (4 34 120 03 51 5); | 58
[14 empty] | отходы пленки полиэтилена и изделий из нее незагрязнённые (4 34 110 02 29 5); | 6
[14 empty] | лом и отходы изделий из полиэтилена незагрязнённые (кроме тары) (4 34 110 03 51 5) | 8
12 | Установка термопластавтомат марки MONOMAT 200 | Верхнекамский район | 618200, Кировская область, г. Кирс, ул. Ленина, д. 1 | 33607101001 | 59.334667 | 52.244648 | ООО "Пластик" | 4305002994 | отходы от использования товаров | Установка термопластавтомат марки MONOMAT 200 (литьем под давлением) | _ | 43№00145 от 30.09.2016 | 350 т/год | лом и отходы изделий из полипропилена незагрязнённые (кроме тары) (4 34 120 03 51 5); | 58
[14 empty] | отходы пленки полиэтилена и изделий из нее незагрязнённые (4 34 110 02 29 5); | 6
[14 empty] | лом и отходы изделий из полиэтилена незагрязнённые (кроме тары) (4 34 110 03 51 5) | 8
13 | Установка термопластавтомат марки NEGRJBOSSI NB 520 | Верхнекамский район | 618200, Кировская область, г. Кирс, ул. Ленина, д. 1 | 33607101001 | 59.334667 | 52.244648 | ООО "Пластик" | 4305002994 | отходы от использования товаров | Установка термопластавтомат марки NEGRJBOSSI NB 520 (литьем под давлением) | _ | 43№00145 от 30.09.2016 | 400 т/год | лом и отходы изделий из полипропилена незагрязнённые (кроме тары) (4 34 120 03 51 5); | 58
[14 empty] | отходы пленки полиэтилена и изделий из нее незагрязнённые (4 34 110 02 29 5); | 6
[14 empty] | лом и отходы изделий из полиэтилена незагрязнённые (кроме тары) (4 34 110 03 51 5) | 8
14 | Установка термопластавтомат марки TRIUISU 125/60 | Верхнекамский район | 618200, Кировская область, г. Кирс, ул. Ленина, д. 1 | 33607101001 | 59.334667 | 52.244648 | ООО "Пластик" | 4305002994 | отходы от использования товаров | Установка термопластавтомат марки TRIUISU 125/60 (литьем под давлением) | _ | 43№00145 от 30.09.2016 | 110т/год | лом и отходы изделий из полипропилена незагрязнённые (кроме тары) (4 34 120 03 51 5); | 58
[14 empty] | отходы пленки полиэтилена и изделий из нее незагрязнённые (4 34 110 02 29 5); | 6
[14 empty] | лом и отходы изделий из полиэтилена незагрязнённые (кроме тары) (4 34 110 03 51 5) | 8
15 | Установка ИПР-300 | Кирово-Чепецкий район | 613048, Кировская область, г. Кирово-Чепецкий район, ул. Производственная, здание 10/18 | 33707000 | 58.525686 | 49.976540 | ООО ПКП "МИТО" | 4341002904 | Утилизация промышленных отходов | Установка ИПР-300 | не представлено | (43)-3866-СТУ от 30.06.2017 | 4,8 т/год | Отходы фторопласта при механической обработке заготовок из фторопласта (3 35 422 11 20 4); Отходы продукции из разнородных пластмасс, содержащие фторполимеры (4 35 991 21 20 4) | __
16 | Участок переработки ртутьсодержащих отходов (Участок ПРСО) | г. Киров | Кировская область, г. Киров, ул. Луганская, 47а | 33701000 | 58°37.647´ | 049°35.1051´ | АО "Куприт" | 4346049110 | производственные отходы, отходы от использования товаров | установка демеркуризации модульная УДЛ-100 | не представлено | (59)-430011-СТОУБР/П от 12.10.2020 | 285 т/год | лампы ртутные, ртутно-кварцевые, люминесцентные, утратившие потребительские свойства (4 71 101 01 52 1); грунт при ликвидации разливов ртути, загрязненный ртутью (9 32 201 11 39 2); реле импульсные ртутьсодержащие, утратившие потребительские свойства (4 71 111 01 52 1); отходы вентилей ртутных (4 71 910 00 52 1); отходы термометров ртутных (4 71 920 00 52 1); бой стеклянный ртутных ламп и термометров с остатками ртути (4 71 311 11 49 1); ртуть, утратившая потребительские свойства в качестве рабочей жидкости (4 71 811 11 10 1); детали приборов лабораторных, содержащие ртуть, утратившие потребительские свойства (4 71 931 11 52 1);отходы вентилей, термометров, ламп ртутных, ртутно-кварцевых, люминесцентных в смеси, утратившие потребительские свойства ( 4 71 991 11 52 1); элементы гальванические нормальные, содержащие сульфат кадмия, ртуть и ее соединения, утратившие потребительские свойства (4 71 121 11 53 1); отходы элементов и батарей ртутно-цинковых (4 71 121 12 53 1); отходы демеркуризации боя ртутьсодержащих изделий мыльно-содовым раствором (9 32 101 11 39 1) | 75.7
17 | Комплекс по обезвреживанию и транспортированию опасных отходов | г. Киров | Кировская область, г. Киров, ул. Заводская, 1, 1б | 33701000 | 58°37.6712´ | 049°40.1162´ | АО "Куприт" | 4346049110 | производственные отходы, отходы от использования товаров | 2 установки "Форсаж-2м", участок термического уничтожения отходов в административно-хозяйственной зоне полигона предприятия | не представлено | (59)-430011-СТОУБР/П от 12.10.2020 | 725,76 т/год | отходы конденсаторов с трихлордифенилом (4 72 110 01 52 1); отходы конденсаторов с пентахлордифенилом (4 72 110 02 52 1); отходы трансформаторов с пентахлордифенилом (4 72 120 01 52 1); растворитель на основе трихлорэтилена, отработанный при очистке гальванических подвесок от диплазольной мастики (3 63 405 11 10 2); отходы ацетона, загрязненные фоторезистом при фотолитографии в производстве полупроводниковых приборов (3 71 112 53 10 2); отходы растворителей на основе бутанона, загрязненные чернилами для печати (4 14 123 21 10 2); отходы негалогенированных органических растворителей и эфиров неорганических кислот в смеси (4 14 129 15 10 2); отходы растворителей на основе смеси толуола, ацетона и бутилацетата, загрязненные лакокрасочными материалами (4 14 129 21 31 2); отходы негалогенированных органических растворителей в смеси, загрязненные пенным флюсователем (4 14 129 22 39 2); отходы ацетона при промывке оборудования фотолитографии (4 17 311 11 10 2); отходы дистилляции тетрахлорэтилена при химической чистке одежды, текстильных и меховых изделий высокоопасные (7 39 530 11 30 2); тетрахлорэтилен отработанный при химической чистке одежды, текстильных и меховых изделий (7 39 534 11 30 2); отходы диэтилового эфира при технических испытаниях и измерениях (9 41 513 05 10 2); отходы диэтилового эфира, загрязненного нерастворимыми неорганическими веществами при технических испытаниях и измерениях (9 41 513 06 32 2); отходы изопропилового спирта при технических испытаниях и измерениях (9 41 515 07 10 2); отходы изопропилового спирта, загрязненного нерастворимыми неорганическими веществами при технических испытаниях и измерениях (9 41 515 08 32 2); отходы изоамилового спирта при технических испытаниях и измерениях (9 41 515 11 10 2); отходы пиридина при технических испытаниях и измерениях (9 41 516 11 10 2); отходы пиридина, загрязненного нерастворимыми неорганическими веществами при технических испытаниях и измерениях (9 41 516 12 32 2); отходы хлороформа при технических испытаниях и измерениях (9 41 550 01 10 2); отходы тетрахлорметана при технических испытаниях и измерениях (9 41 550 03 10 2); отходы тетрахлорметана, загрязненного нерастворимыми неорганическими веществами при технических испытаниях и измерениях (9 41 550 04 32 2); отходы дихлорметана, загрязненного нерастворимыми неорганическими веществами при технических испытаниях и измерениях (9 41 550 06 32 2); отходы дихлорэтана при технических испытаниях и измерениях (9 41 550 12 10 2); отходы смеси галогенсодержащих органических веществ с преобладающим содержанием хлороформа при технических испытаниях и измерениях (9 41 559 11 32 2); смесь галогенсодержащих органических веществ при технических испытаниях и измерениях (9 41 561 11 31 2); отходы вымывного раствора на основе бутанола при промывке печатных машин (3 07 114 21 10 3)жидкость этиловая, отработанная при промывке печатных машин, с содержанием нефтепродуктов более 15% (3 07 114 31 30 3); отходы негалогенированных растворителей в смеси при промывке полиграфических валов в производстве печатной продукции (3 07 114 32 10 3); отходы растворителей на основе этилацетата, загрязненные пигментной краской и смолами при промывке печатных машин (3 07 114 33 30 3); хлористый метилен, отработанный при мойке оборудования производства материалов лакокрасочных на основе сложных полиэфиров (3 17 127 11 39 3); отходы сольвента при промывке оборудования производства мыла и моющих средств, чистящих и полирующих средств (3 18 219 21 11 3); нефтяные промывочные жидкости, утратившие потребительские свойства, не загрязненные веществами 1-2 классов опасности (4 06 310 01 31 3); нефтяные промывочные жидкости, содержащие нефтепродукты менее 70%, утратившие потребительские свойства (4 06 311 01 32 3); нефтяные промывочные жидкости на основе керосина отработанные (4 06 312 11 32 3); | 230.2
остатки дизельного топлива, утратившего потребительские свойства (4 06 910 01 10 3); остатки керосина авиационного, утратившего потребительские свойства (4 06 910 02 31 3); отходы растворителей на основе трихлорэтилена отработанные незагрязненные (4 14 111 01 10 3); отходы растворителей на основе трихлорэтилена, загрязненные минеральными маслами (4 14 111 11 10 3); растворители на основе дихлорметана отработанные (4 14 112 21 39 3); отходы растворителей на основе тетрахлорэтилена, загрязненные оксидами хрома и/или железа (4 14 113 11 10 3); отходы растворителей на основе бензина отработанные незагрязненные (4 14 121 01 31 3); отходы растворителей на основе бензина, загрязненные оксидами железа и/или кремния (4 14 121 11 31 3); отходы растворителей на основе бензина, загрязненные оксидами железа и/или кремния (4 14 121 12 32 3); отходы растворителей на основе керосина, загрязненные оксидами железа и/или кремния (4 14 121 21 31 3); отходы растворителей на основе бензина, загрязненные лакокрасочными материалами (4 14 121 21 32 3);отходы растворителей на основе керосина, загрязненные оксидами железа и/или кремния ( 4 14 121 22 32 3); отходы растворителей на основе керосина, загрязненные поверхносто-активными веществами (4 14 121 32 30 3);отходы сольвента, загрязненного органическими красителями (4 14 121 51 39 3); отходы нефраса, загрязненного оксидами железа и/или кремния (4 14 121 52 31 3); отходы растворителей на основе толуола (4 14 122 21 10 3); отходы растворителей на основе толуола, загрязненные лакокрасочными материалами (4 14 122 22 39 3); отходы многокомпонентных растворителей на основе толуола, не содержащие галогенированные органические вещества, загрязненные оксидами железа и/или кремния (4 14 122 23 32 3); отходы растворителей на основе ксилола, загрязненные оксидами железа и кремния (4 14 122 31 31 3); тходы растворителей на основе ацетона, загрязненные негалогенированными органическими веществами (4 14 123 11 10 3); отходы растворителей на основе ацетона, загрязненные нерастворимыми неорганическими веществами (4 14 123 12 39 3); отходы растворителей на основе ацетона незагрязненные (4 14 123 19 10 3); растворитель на основе бутанона (метилэтилкетона), утративший потребительские свойства (4 14 123 29 10 3); отходы растворителей на основе этилацетата (4 14 124 11 10 3); отходы растворителей на основе этилацетата, загрязненного полимерными смолами (4 14 124 41 10 3); отходы растворителей на основе спирта этилового, загрязненные нефтяными маслами (4 14 126 12 31 3); спиртово-нефрасовая смесь отработанная (4 14 126 15 31 3); отходы растворителей на основе спирта этилового, загрязненные эпоксидной смолой (4 14 126 21 32 3); отходы растворителей на основе спирта пропилового и его эфиров (4 14 126 31 10 3); отходы растворителей на основе спирта изопропилового (4 14 126 34 10 3); отходы растворителей на основе диэтиленгликоля незагрязненные (4 14 127 11 10 3); отходы растворителя на основе ацетона и бензина (4 14 128 31 31 3); отходы растворителей на основе скипидара и ацетона, загрязненные лакокрасочными материалами (4 14 128 32 33 3); отходы негалогенированных органических растворителей в смеси незагрязненных (4 14 129 01 31 3); спиртово-бензиновая смесь отработанная (4 14 129 11 32 3); отходы негалогенированных органических растворителей в смеси, загрязненные лакокрасочными материалами (4 14 129 12 31 3); отходы негалогенированных органических растворителей в смеси, загрязненные нефтепродуктами (4 14 129 41 10 3); отходы стеклоомывателя на основе изопропилового спирта (4 16 227 11 10 3); отходы теплоносителей и хладоносителей на основе диэтиленгликоля (4 19 921 11 10 3); отходы метанола при его хранении (9 13 225 12 39 3);
отходы антифризов на основе этиленгликоля (9 21 210 01 31 3); отходы тормозной жидкости на основе полигликолей и их эфиров (9 21 220 01 31 3); отходы гексана при технических испытаниях и измерениях (9 41 510 01 10 3); обводненные отходы бензола при технических испытаниях и измерениях (9 41 510 29 31 3); отходы бензола при технических испытаниях и измерениях (9 41 510 30 10 3); отходы толуола при технических испытаниях и измерениях (9 41 510 31 10 3); отходы формалина при технических испытаниях и измерениях (9 41 511 01 10 3); отходы бутилацетата при технических испытаниях и измерениях (9 41 513 04 10 3); обводненные отходы изопропилового спирта при технических испытаниях и измерениях (9 41 515 09 31 3); отходы глицерина при технических испытаниях и измерениях (9 41 515 33 10 3); смесь жидких негалогенированных органических веществ, не содержащих гетероатомы, при технических испытаниях и измерениях (9 41 519 01 10 3); отходы жидких негалогенированных органических веществ в смеси с преимущественным содержанием алканов при технических испытаниях и измерениях (9 41 519 02 31 3); смесь предельных углеводородов и спиртов при технических испытаниях и измерениях (9 41 519 11 31 3); отходы жидких негалогенированных органических веществ в смеси с преимущественным содержанием толуола при технических испытаниях и измерениях (9 41 519 31 10 3); обводненная смесь отходов негалогенированных органических веществ с преимущественным содержанием производных бензола при технических испытаниях и измерениях (9 41 521 11 31 3); отходы жидких негалогенированных органических веществ в смеси с преимущественным содержанием ароматических углеводородов при технических испытаниях и измерениях (9 41 521 91 31 3); смесь негалогенированных органических веществ с преимущественным содержанием ацетона при технических испытаниях и измерениях (9 41 525 11 31 3); обводненная смесь отходов негалогенированных органических веществ с преимущественным содержанием спиртов при технических испытаниях и измерениях (9 41 534 11 31 3); смесь отходов негалогенированных органических веществ с преимущественным содержанием метанола при технических испытаниях и измерениях (9 41 534 21 31 3); отходы хлороформа при технических испытаниях и измерениях (содержание хлороформа менее 27%) (9 41 550 02 33 3); отходы технических испытаний продукции органического синтеза, не содержащей галогены (9 42 212 01 10 3); отходы смесей нефтепродуктов при технических испытаниях и измерениях (9 42 501 01 31 3); отходы гексан-гептановой фракции при технических испытаниях и измерениях (9 42 506 11 10 3); вода, загрязненная метанолом, при мойке емкостей для его хранения (9 13 225 11 31 4); отходы толуола при промывке оборудования производства смол эпоксидных (3 13 633 81 10 3); отходы материалов лакокрасочных на основе акриловых полимеров в водной среде (4 14 410 11 39 3); обводненная смесь галогенсодержащих органических веществ с суммарным содержанием 15% и более при технических испытаниях и измерениях (9 41 561 13 31 2); растворы аммиачные травления меди отработанные (3 63 331 01 10 2); растворы травления меди на основе азотной кислоты отработанные (3 63 331 21 10 1); растворы травления меди на основе серной кислоты отработанные (3 63 331 22 10 2); осадок нейтрализации известковым молоком растворов травления меди на основе серной кислоты обезвоженный (3 63 335 21 39 3); электролит меднения цианистый отработанный (3 63 421 21 10 3); электролит меднения сульфатный отработанный (3 63 421 41 10 3); осадок ванн меднения (3 63 427 11 29 3); осадок ванн меднения в цианистом электролите (3 63 427 21 39 2); осадки ванн гальванических производств в смеси с преимущественным содержанием меди (3 63 482 92 39 3)
отходы хлорида меди в твердом виде при технических испытаниях и измерениях (9 41 403 01 20 2); отходы меди сернокислой 5-водной при технических испытаниях и измерениях (9 41 403 21 41 2); отходы государственных стандартных образцов ионов меди (9 41 811 01 53 4); осадок нейтрализации известковым молоком отработанных растворов и промывных вод производства печатных плат (3 71 121 11 39 3); растворы перманганатные травления печатных плат отработанные (3 71 122 11 10 3); раствор щелочной, отработанный при мойке пресс-форм в производстве резиновых шин и покрышек (3 31 241 12 32 4); смазочно-охлаждающие жидкости, содержащие нефтепродукты в количестве менее 15%, отработанные в прокатном производстве (3 51 504 05 31 4); смазочно-охлаждающие масла отработанные при металлообработке (3 61 211 01 31 3); смазочно-охлаждающие жидкости на водной основе, отработанные при металлообработке (3 61 211 02 31 4); эмульсии и эмульсионные смеси для шлифовки металлов отработанные, содержащие масла или нефтепродукты в количестве 15% и более (3 61 222 01 31 3); эмульсии и эмульсионные смеси для шлифовки металлов отработанные, содержащие масла или нефтепродукты в количестве менее 15% (3 61 222 02 31 4); растворы на основе карбоната натрия, отработанные при обезжиривании стали (3 63 341 11 10 4);растворы на основе гидроксида натрия, отработанные при обезжиривании металлических поверхностей ( 3 63 341 14 31 2); растворы стеарата натрия водные, отработанные при обезжиривании металлических поверхностей (3 63 341 41 10 4); растворы обезжиривания поверхностей металлов щелочные отработанные, содержащие нефтепродукты менее 15% (3 63 341 51 10 4); растворы обезжиривания поверхностей металлов щелочные отработанные, содержащие нефтепродукты 15% и более (3 63 341 52 10 3); растворы обезжиривания поверхностей цветных металлов щелочные отработанные, содержащие нефтепродукты менее 15% (3 63 341 61 10 4); отмывочная жидкость щелочная отработанная, загрязненная нефтепродуктами (содержание нефтепродуктов менее 15%) (4 16 112 12 31 4); моющий раствор на водной основе, загрязненный нефтепродуктами (содержание нефтепродуктов 15% и более) (4 16 121 11 31 3); моющий раствор на водной основе, загрязненный нефтепродуктами (содержание нефтепродуктов менее 15%) (4 16 121 12 31 4); средства моющие жидкие в полимерной упаковке, утратившие потребительские свойства (4 16 221 11 31 3); отходы смазочных материалов для технологического оборудования на основе минеральных масел обводненные (4 19 611 11 31 3); водно-масляная эмульсия при сепарации масел минеральных отработанных (содержание нефтепродуктов менее 15%) (7 43 611 13 31 4); воды подсланевые с содержанием нефти и нефтепродуктов более 15% (9 11 100 01 31 3); воды подсланевые и/или льяльные с содержанием нефти и нефтепродуктов менее 15% (9 11 100 02 31 4); воды от промывки оборудования для транспортирования и хранения нефти и/или нефтепродуктов (содержание нефтепродуктов 15% и более) ( 9 11 200 61 31 3); воды от промывки оборудования для транспортирования и хранения нефти и/или нефтепродуктов (содержание нефтепродуктов менее 15%) (9 11 200 62 31 4); подтоварная вода резервуаров хранения нефти и нефтепродуктов с содержанием нефти и нефтепродуктов менее 15% (9 11 201 11 31 4); подтоварная вода резервуаров хранения нефти и нефтепродуктов с содержанием нефти и нефтепродуктов 15% и более (9 11 201 12 30 3); смесь нефтепродуктов, обводненная при зачистке маслосборника системы распределения масла (9 11 210 01 31 3); вода, загрязненная метанолом, при мойке емкостей для его хранения (9 13 225 11 31 4); конденсат водно-масляный компрессорных установок (9 18 302 01 31 3); эмульсия маслоловушек компрессорных установок (9 18 302 02 31 4); эмульсия маслоловушек компрессорных установок (содержание нефтепродуктов 15% и более) (9 18 302 03 31 3)
конденсат водно-масляный компрессорных установок (содержание масла менее 15%) (9 18 302 04 31 4); раствор щелочной мойки деталей на основе тринатрийфосфата, загрязненный нефтепродуктами (суммарное содержание нефтепродуктов и тринатрий фосфата 15% и более) (9 19 510 01 31 3); вода от мойки узлов, деталей автомобильного транспорта, загрязненная нефтепродуктами (содержание нефтепродуктов менее 15%) (9 21 711 31 39 4); вода, загрязненная нефтепродуктами, при мойке железнодорожного подвижного состава (содержание нефтепродуктов менее 15%) (9 22 721 21 39 4); отходы минеральных масел трансформаторных, не содержащих галогены (4 06 140 01 31 3); отходы минеральных масел трансмиссионных (4 06 150 01 31 3); отходы минеральных масел компрессорных (4 06 166 01 31 3); отходы минеральных масел турбинных (4 06 170 01 31 3); отходы минеральных масел технологических (4 06 180 01 31 3); отходы прочих минеральных масел (4 06 190 01 31 3); смесь масел минеральных отработанных, не содержащих галогены, пригодная для утилизации (4 06 329 01 31 3); всплывшие нефтепродукты из нефтеловушек и аналогичных сооружений (4 06 350 01 31 3); смеси нефтепродуктов прочие, извлекаемые из очистных сооружений нефтесодержащих вод, содержащие нефтепродукты более 70% (4 06 350 11 32 3); отходы смазок на основе нефтяных масел (4 06 410 01 39 3); отходы синтетических и полусинтетических масел моторных (4 13 100 01 31 3); отходы синтетических и полусинтетических масел индустриальных (4 13 200 01 31 3); отходы синтетических и полусинтетических масел электроизоляционных (4 13 300 01 31 3); отходы синтетических масел компрессорных (4 13 400 01 31 3); отходы прочих синтетических масел (4 13 500 01 31 3); отходы синтетических гидравлических жидкостей (4 13 600 01 31 3); отходы минеральных масел трансформаторных, не содержащих галогены (4 06 140 01 31 3); отходы минеральных масел трансмиссионных (4 06 150 01 31 3); отходы минеральных масел компрессорных (4 06 166 01 31 3); отходы минеральных масел турбинных (4 06 170 01 31 3); отходы минеральных масел технологических (4 06 180 01 31 3); растворы пассивации металлических поверхностей хромсодержащие слабокислые отработанные (3 63 321 11 10 4); растворы химического хромирования поверхностей черных металлов отработанные (3 63 351 11 10 1); отходы нейтрализации гидроксидом натрия смешанных (кислотно-щелочных и хромсодержащих) стоков при химической обработке металлических поверхностей (3 63 395 11 32 4); электролит хромирования отработанный (3 63 441 11 10 3); электролит хромирования отработанный высокоопасный (3 63 441 12 10 2); осадок нейтрализации электролитов хромирования и хромсодержащих стоков известковым молоком (3 63 444 01 20 3); осадок нейтрализации электролитов хромирования и хромсодержащих стоков гидроксидом натрия (3 63 444 02 39 3); осадок ванн хромирования (3 63 447 11 39 3); промывные воды гальванических производств, содержащие соединения меди, никеля и хрома (3 63 484 51 10 4); осадок нейтрализации известковым молоком смешанных (кислотно-щелочных и хромсодержащих) стоков гальванических производств обводненный (3 63 485 85 39 4); смесь осадков обезвреживания кислотно-щелочных, хромсодержащих и циансодержащих стоков гальванических производств карбонатом натрия (3 63 485 91 39 3); осадки нейтрализации кислых и хромсодержащих стоков гальванических производств гидроксидом натрия в смеси (3 63 485 97 39 3); осадки нейтрализации кислотно-щелочных, хромсодержащих и циансодержащих стоков гальванических производств гидроксидом натрия в смеси (3 63 485 98 39 3); смесь серной кислоты с бихроматом калия при технических испытаниях и измерениях (9 41 321 04 31 1); отходы бихромата калия в твердом виде при технических испытаниях и измерениях (9 41 406 01 49 2)
отходы водного раствора солей хрома (VI) при технических испытаниях и измерениях (содержание хрома (VI) менее 10%) (9 41 406 12 10 3); отходы солей натрия при ликвидации проливов органических и неорганических кислот (3 10 810 01 33 3); ткань фильтровальная из полиэфирного волокна при газоочистке, загрязненная хлоридами калия и натрия (3 14 510 11 61 3); пенообразователь на основе синтетических поверхностно-активных веществ, содержащий сульфат натрия, утративший потребительские свойства (4 89 226 13 10 4); отходы огнетушащего порошка на основе диаммонийфосфата и стеарата кальция при перезарядке огнетушителя порошкового (4 89 225 51 40 4); отходы огнетушащего порошка на основе карбоната натрия при перезарядке огнетушителя порошкового (4 89 225 61 41 3); поглотитель химический известковый снаряжения средств индивидуальной защиты, утративший потребительские свойства (4 91 181 11 49 4); отходы твердого гидроксида лития при технических испытаниях и измерениях (9 41 111 01 49 2); отходы твердого гидроксида натрия при технических испытаниях и измерениях (9 41 112 01 49 2); отходы гидроксида калия в твердом виде при технических испытаниях и измерениях (9 41 113 07 49 2); отходы оксидов кальция при технических испытаниях и измерениях (9 41 202 01 21 2); отходы гидроксида аммония при технических испытаниях и измерениях (9 41 251 01 10 3); отходы уксусной кислоты при технических испытаниях и измерениях (9 41 311 02 10 2); отходы молочной кислоты в пластмассовой и/или стеклянной таре при технических испытаниях и измерениях (9 41 318 13 53 3); смесь органических кислот при технических испытаниях и измерениях (9 41 319 01 10 2); обводненная смесь уксусной и щавелевой кислот при технических испытаниях и измерениях малоопасная (9 41 319 11 10 4); отходы азотной кислоты при технических испытаниях и измерениях (9 41 320 01 10 2); отходы серной кислоты при технических испытаниях и измерениях (9 41 321 01 10 2); отходы соляной кислоты при технических испытаниях и измерениях (9 41 322 01 10 2); отходы фосфорной кислоты при технических испытаниях и измерениях (9 41 323 01 10 2); отходы поташа в твердом виде при технических испытаниях и измерениях (9 41 401 01 20 4); отходы калия железосинеродистого при технических испытаниях и измерениях (9 41 401 02 29 3); отходы натрия сернистокислого при технических испытаниях и измерениях (9 41 401 51 41 4); отходы натрия тиосульфата 5-водного при технических испытаниях и измерениях (9 41 401 52 40 4); отходы натрия двууглекислого при технических испытаниях и измерениях (9 41 401 53 41 3); отходы натрия хлористого при технических испытаниях и измерениях (9 41 401 54 49 4); отходы натрия сернокислого при технических испытаниях и измерениях (9 41 401 55 40 4); отходы сульфатов и хлоридов щелочных металлов в твердом виде при технических испытаниях и измерениях (9 41 401 71 49 3); отходы водных растворов неорганических солей щелочных металлов при технических испытаниях и измерениях (9 41 401 91 10 4); отходы солей свинца в твердом виде при технических испытаниях и измерениях (9 41 402 01 20 2); отходы солей аммония в твердом виде при технических испытаниях и измерениях (9 41 405 01 49 4); отходы аммония хлористого при технических испытаниях и измерениях (9 41 405 03 41 3); отходы железа сернокислого 7-водного при технических испытаниях и измерениях (9 41 408 41 40 4); отходы хлорида железа (III) шестиводного при технических испытаниях и измерениях (9 41 408 31 20 3); отходы цинка азотнокислого 6-водного при технических испытаниях и измерениях (9 41 409 01 29 3); отходы натрия азотистокислого при технических испытаниях и измерениях (9 41 410 11 40 2);отходы бария азотнокислого при технических испытаниях и измерениях (9 41 410 31 40 2); отходы алюминия сернокислого при технических испытаниях и измерениях (9 41 411 21 41 3)
отходы аммония надсернокислого при технических испытаниях и измерениях (9 41 411 31 41 2); отходы натрия фосфорноватистокислого 1-водного при технических испытаниях и измерениях (9 41 412 11 41 2); отходы никеля двухлористого 6-водного при технических испытаниях и измерениях (9 41 413 15 29 2); отходы хлорида серебра при технических испытаниях и измерениях (9 41 471 11 20 2); отходы формалина при технических испытаниях и измерениях (9 41 511 01 10 3); отходы натрия лимоннокислого трехзамещенного 5,5-водного при технических испытаниях и измерениях (9 41 656 43 41 2); отходы государственных стандартных образцов БПК 5 (9 41 801 01 52 4); отходы государственных стандартных образцов ХПК (9 41 801 02 52 4); отходы государственных стандартных образцов взвешенных веществ (9 41 802 01 52 4); отходы государственных стандартных образцов мутности (9 41 803 01 20 4); отходы государственных стандартных образцов ионов меди (9 41 811 01 53 4); отходы государственных стандартных образцов нефтепродуктов (9 41 851 01 53 4); кислота серная отработанная процесса алкилирования углеводородов (3 08 211 01 10 2); электролит щелочной отработанный при получении водорода электролитическим методом (3 10 101 11 32 2); кислота серная, отработанная при осушке хлора в производстве хлора (3 12 152 21 10 2); жидкие отходы зачистки резервуаров хранения серной кислоты (3 12 229 11 10 2); пыль цементная (3 45 100 11 42 3); известь некондиционная (3 45 211 31 21 4); отходы расплава гидроксида натрия закалочных ванн при термической обработке металлических поверхностей (3 61 051 21 20 2); осадок ванн фосфатирования, содержащий фосфаты цинка 7% и более (в пересчете на цинк) (3 63 312 01 33 3); осадок ванн фосфатирования, содержащий фосфаты цинка менее 7% (в пересчете на цинк) (3 63 312 02 39 4); растворы травления стали на основе соляной кислоты отработанные (3 63 331 03 10 2); растворы активации поверхности стали на основе соляной кислоты отработанные (3 63 331 04 32 3); растворы травления черных и цветных металлов кислотные отработанные в смеси (3 63 331 99 10 2); растворы химического никелирования поверхностей черных и цветных металлов на основе сульфата никеля отработанные (3 63 361 11 10 3); электролит никелирования сульфатный отработанный (3 63 411 41 10 1); электролит никелирования ацетатный отработанный (3 63 411 51 10 2); осадок ванн никелирования в сульфатном электролите (3 63 417 41 39 3); электролит цинкования аммиакатный отработанный (3 63 431 11 10 3); электролит цинкования цианистый отработанный (3 63 431 21 10 3); электролит цинкования хлоридный отработанный (3 63 431 31 10 3); электролит цинкования сульфатный отработанный (3 63 431 41 10 3); электролит цинкования цинкатный отработанный (3 63 431 51 10 3); осадок ванн цинкования в аммиакатном электролите (3 63 437 11 39 3); осадок ванн цинкования в щелочном электролите (3 63 437 61 39 4); электролит кадмирования цианистый отработанный (3 63 451 21 10 2); электролит кадмирования сульфатно-аммонийный отработанный (3 63 451 45 10 3); растворы химического и электрохимического никелирования металлических поверхностей отработанные в смеси (3 63 481 11 10 3); растворы травления и осветления гальванических производств кислые отработанные в смеси (3 63 481 91 10 3); растворы травления, осветления и анодирования гальванических производств кислые отработанные в смеси (3 63 481 92 10 2); осадки нейтрализации гальванических стоков цинкования и оловянирования (3 63 485 31 39 3); электролит оловянирования сульфатный отработанный (3 63 492 14 10 3); растворы и электролиты отработанные в смеси при обработке металлических поверхностей методом электрохимического полирования на основе серной и фосфорной кислот (3 63 942 61 10 3); осадок ванн щелочного химического оксидирования поверхностей черных металлов (3 63 951 21 39 3)
[10 empty] | установка регенерации растворителей AV-20 XF/H |  |  | 2770,9 т/год | растворы и электролиты отработанные в смеси при обработке металлических поверхностей методом электрохимического оксидирования на основе серной кислоты (3 63 952 61 10 3); растворы на основе соляной кислоты, отработанные при удалении цинковых покрытий с металлических поверхностей (3 63 974 21 10 3); отходы проявителей рентгеновской пленки (4 17 211 01 10 3); отходы фиксажных растворов при обработке рентгеновской пленки (4 17 212 01 10 3); отходы фиксажных растворов при обработке фотографической пленки (4 17 212 02 10 4); отходы фиксажных растворов при обработке рентгеновской пленки с суммарным содержанием солей менее 20% (4 17 212 11 10 4); отходы солевых теплоносителей в виде нитрит-нитратных смесей (4 19 911 11 20 3); отходы зачистки емкостей хранения серной кислоты (9 13 311 11 39 2); отходы зачистки емкостей хранения серной и соляной кислот в смеси (суммарное содержание серной и соляной кислот менее 6%) (9 13 317 13 39 4); отходы зачистки емкостей хранения гидроксидов щелочных металлов (9 13 321 12 39 3); шлам сернокислотного электролита (9 20 110 04 39 2); кислота аккумуляторная серная отработанная (9 20 210 01 10 2); щелочи аккумуляторные отработанные (9 20 220 01 10 2); отходы растворов гидроксида натрия с рН > 11,5 при технических испытаниях и измерениях (9 41 101 01 10 2); отходы растворов гидроксида натрия с рН = 10,1-11,5 при технических испытаниях и измерениях (9 41 101 02 10 3); отходы растворов гидроксида натрия с рН = 9,0-10,0 при технических испытаниях и измерениях (9 41 101 03 10 4); отходы растворов гидроксида калия с рН > 11,5 при технических испытаниях и измерениях (9 41 102 01 10 2); отходы растворов гидроксида калия с рН = 10,1-11,5 при технических испытаниях и измерениях (9 41 102 02 10 3); отходы растворов гидроксида калия с рН = 9,0-10,0 при технических испытаниях и измерениях (9 41 102 03 10 4); отходы смеси растворов гидроксидов щелочных металлов с рН > 11,5 при технических испытаниях и измерениях (9 41 108 01 10 2); отходы плавиковой кислоты при технических испытаниях и измерениях (9 41 324 01 10 1); смесь неорганических кислот при технических испытаниях и измерениях (9 41 329 01 10 2); смесь водных растворов неорганических кислот, не содержащая цианиды и органические примеси при технических испытаниях и измерениях (9 41 391 01 10 2); растворы, содержащие соли ртути, отработанные при технических испытаниях и измерениях (9 41 451 01 10 1); растворы, содержащие оксиды ртути, отработанные при технических испытаниях и измерениях (9 41 451 51 32 1); отходы отвердевшей серы при разгрузке жидкой серы (3 10 860 01 20 4); отходы бора аморфного при производстве бора аморфного (3 12 114 11 20 3); отходы ванн пассивации металлических поверхностей, содержащие смесь неорганических кислот (3 63 322 21 39 2); системный блок компьютера, утративший потребительские свойства (4 81 201 01 52 4); принтеры, сканеры, многофункциональные устройства (МФУ), утратившие потребительские свойства (4 81 202 01 52 4); картриджи печатающих устройств с содержанием тонера 7% и более отработанные (4 81 203 01 52 3); картриджи печатающих устройств с содержанием тонера менее 7% отработанные (4 81 203 02 52 4); клавиатура, манипулятор "мышь" с соединительными проводами, утратившие потребительские свойства (4 81 204 01 52 4); мониторы компьютерные жидкокристаллические, утратившие потребительские свойства, в сборе (4 81 205 02 52 4); мониторы компьютерные электроннолучевые, утратившие потребительские свойства (4 81 205 03 52 4); компьютеры портативные (ноутбуки), утратившие потребительские свойства (4 81 206 11 52 4); источники бесперебойного питания, утратившие потребительские свойства (4 81 211 02 53 2); телефонные и факсимильные аппараты, утратившие потребительские свойства (4 81 321 01 52 4);
светодиодные лампы, утратившие потребительские свойства (4 82 415 01 52 4); приборы электроизмерительные щитовые, утратившие потребительские свойства (4 82 643 11 52 4); манометры, утратившие потребительские свойства (4 82 652 11 52 4); огнетушители самосрабатывающие порошковые, утратившие потребительские свойства (4 89 221 11 52 4); огнетушители углекислотные, утратившие потребительские свойства (4 89 221 21 52 4); диски магнитные жесткие компьютерные, утратившие потребительские свойства (4 81 131 11 52 4); проекторы, подключаемые к компьютеру, утратившие потребительские свойства (4 81 202 11 52 4); мониторы компьютерные плазменные, утратившие потребительские свойства (4 81 205 01 52 4); информационно-платежный терминал, утративший потребительские свойства (4 81 209 11 52 4); электронное программно-техническое устройство для приема к оплате платежных карт (POS-терминал), утратившее потребительские свойства (4 81 209 13 52 4); банкомат, утративший потребительские свойства (4 81 209 15 52 4); телефоны мобильные, утратившие потребительские свойства (4 81 322 11 52 3); рации портативные, утратившие потребительские свойства (4 81 322 21 52 4); модемы, утратившие потребительские свойства (4 81 323 11 52 4); коммутаторы, концентраторы сетевые, утратившие потребительские свойства (4 81 331 11 52 4); коммутаторы, маршрутизаторы сетевые, утратившие потребительские свойства (4 81 331 12 52 4); тюнеры, модемы, серверы, утратившие потребительские свойства (4 81 332 11 52 4); диктофоны профессиональные, утратившие потребительские свойства (4 81 432 21 52 4); датчики и камеры автоматических систем охраны и видеонаблюдения, утратившие потребительские свойства (4 81 433 91 52 4); барометры, утратившие потребительские свойства (4 81 553 11 52 4); платы электронные компьютерные, утратившие потребительские свойства (4 81 121 11 52 4); платы электронные (кроме компьютерных), утратившие потребительские свойства (4 81 121 91 52 4); счетчики электрические, утратившие потребительские свойства (4 82 151 11 52 4); лом изделий электроустановочных (4 82 351 11 52 4); изделия электроустановочные в смеси, утратившие потребительские свойства (4 82 351 21 52 4); светильники со светодиодными элементами в сборе, утратившие потребительские свойства (4 82 427 11 52 4); холодильники бытовые, не содержащие озоноразрушающих веществ, утратившие потребительские свойства (4 82 511 11 52 4); пылесос, утративший потребительские свойства (4 82 521 11 52 4); сушилка для рук, утратившая потребительские свойства (4 82 523 21 52 4); электрочайник, утративший потребительские свойства (4 82 524 11 52 4); водонагреватель бытовой, утративший потребительские свойства (4 82 524 21 52 4); электрокофеварка, утратившая потребительские свойства (4 82 524 12 52 4); печь микроволновая, утратившая потребительские свойства (4 82 527 11 52 4); кулер для воды с охлаждением и нагревом, утративший потребительские свойства (4 82 529 11 52 4); приборы КИП и А и их части, утратившие потребительские свойства (4 82 691 11 52 4); кондиционеры бытовые, не содержащие озоноразрушающих веществ, утратившие потребительские свойства (4 82 713 11 52 4); сплит-системы кондиционирования бытовые, не содержащие озоноразрушающих веществ, утратившие потребительские свойства (4 82 713 15 52 4); морозильные камеры, не содержащие озоноразрушающих веществ, утратившие потребительские свойства (4 82 721 61 52 4); калькуляторы, утратившие потребительские свойства (4 82 812 11 52 4); контрольно-кассовый аппарат, утративший потребительские свойства (4 82 813 11 52 4); счетчики банкнот, утратившие потребительские свойства (кроме ультрафиолетовых) (4 82 813 12 52 4); машины копировальные для офисов, утратившие потребительские свойства (4 82 823 11 52 4)
детекторы валют, утратившие потребительские свойства (кроме ультрафиолетовых) (4 82 895 11 52 4); угловая шлифовальная машина, утратившая потребительские свойства (4 82 911 13 52 4); электроинструменты для сверления отверстий и закручивания крепежных изделий, утратившие потребительские свойства (4 82 911 12 52 4); бензопила, утратившая потребительские свойства (4 84 521 11 52 4); инструмент электромонтажный, утративший потребительские свойства (4 84 553 11 52 4); коробки фильтрующе-поглощающие противогазов, утратившие потребительские свойства (4 91 102 01 52 4); аккумуляторы компьютерные кислотные неповрежденные отработанные (4 82 211 02 53 2); противогазы в комплекте, утратившие потребительские свойства (4 91 102 21 52 4); самоспасатели шахтные, утратившие потребительские свойства (4 91 191 01 52 3); аккумуляторы стационарные свинцово-кислотные, утратившие потребительские свойства (4 82 211 11 53 2); аккумуляторные батареи источников бесперебойного питания свинцово-кислотные, утратившие потребительские свойства с электролитом (4 82 212 11 53 2); аккумуляторные батареи источников бесперебойного питания свинцово-кислотные, утратившие потребительские свойства без электролита (4 82 212 12 52 2); изолирующие дыхательные аппараты в комплекте, утратившие потребительские свойства (4 91 102 71 52 4); патроны регенеративные шахтных самоспасателей, утратившие потребительские свойства (4 91 191 11 52 3); самоспасатели изолирующие с химически связанным кислородом, утратившие потребительские свойства (4 91 197 11 52 3); аккумуляторы свинцовые отработанные неповрежденные, с электролитом (9 20 110 01 53 2); аккумуляторы свинцовые отработанные в сборе, без электролита (9 20 110 02 52 3); свинцовые пластины отработанных аккумуляторов (9 20 110 03 51 3); аккумуляторы никель-кадмиевые отработанные неповрежденные, с электролитом (9 20 120 01 53 2); аккумуляторы никель-кадмиевые отработанные в сборе, без электролита (9 20 120 02 52 3); аккумуляторы никель-железные отработанные неповрежденные, с электролитом (9 20 130 01 53 2); аккумуляторы никель-железные отработанные в сборе, без электролита (9 20 130 02 52 3)
18 | Комплекс по переработке пневматических шин отработанных УППШ-700 | г. Киров | Кировская область, г. Киров, ул. Павла Корчагина, д. 55а | 33701000001 | ___ | ___ | ООО "Экоресурс" | 4345245094 | промышленные отходы | Комплекс по переработке пневматических шин отработанных УППШ-700 | не представлено | (59)9178-СТОУ от 29.04.2020 | 6132 т/год | Покрышки пневматических шин с тканевым кордом отработанные (9 21 130 01 504); Покрышки пневматических шин с металлическим кордом отработанные (9 21 130 02 504); Шины пневматические автомобильные отработанные (9 21 110 01 50 4); Шины резиновые сплошные или полупневматические отработанные с металическим кордом (9 21 112 11 52 4); Камеры пневматических шин автомобильных отработанных (9 21 120 01 50 4)
19 | Обособленное подразделение общества с ограниченной ответственностью "Демьяновский завод ДВП"" | пос.Демьяново | 613911, п. Демьяново Подосиновского района Кировской области, ул. Строительная, д. 30 | 45358000000 | 60.355529 | 47.071160 | Общество с ограниченной ответственностью "Демьяновский завод ДВП" | 9717085660 | промышленные отходы | Котельная, линия по рубке отходов в щепу и производству ДВП мокрым способом | не требуется | РОСС RU.ТР06.Н01265 | 365000 м3/год | горбыль из натуральной чистой древесины (30522001215); рейка из натуральной чистой древесины (30522002215); щепа натуральной чистой древесины (30522003215); обрезь натуральной чистой древесины (30522004215); опилки натуральной чистой древесины (30523001435); стружка натуральной чистой древесины (30523002225); опилки и стружка натуральной чистой древесины несортированные (30529111205); прочие несортированные древесные отходы из натуральной чистой древесины (30529191205) | 104324 м3/год
20 | Цех по производству пенополистирола | г.Вятские Поляны | Кировская область, г.Вятские Поляны, ул.Тойменка, 23а | 33704000 | 56.239588 | 51.039319 | ООО "Стиплекс" | 4307014272 | промышленные отходы | дробилка отходов пенополистирола/дробление пенопласта; очиститель пенополистирольного регранулята/отделение фракции менее 2 мм; миксер/смешение вторичного сырья с первичным сырьем | не требуется | не требуется | 42 | отходы пенопласта на основе полистирола незагрязненные (5 класс опасности отходов)43414101205 | 20
21 | Цех по производству пенополистирола | г.Вятские Поляны | Кировская область, г.Вятские Поляны, ул.Тойменка, 23а | 33704000 | 56.239588 | 51.039319 | ООО "Стиплекс" | 4307014272 | отходы от использования товаров | дробилка отходов пенополистирола/дробление пенопласта; очиститель пенополистирольного регранулята/отделение фракции менее 2 мм; миксер/смешение вторичного сырья с первичным сырьем | не требуется | не требуется |  | лом и отходы изделий из полистирола незагрязненные (5 класс опасности отходов)43414103515 | 20
22 | ФКУ БМТиВС УФСИН России по Кировской области | п. Котчиха | Кировская область, Омутнинский район, п. Котчиха, ул. Профсоюзная, з/у 1а |  | 59.125975 | 52.340713 | ФКУ ИК-1 УФСИН России по Кировской области | 4322005233 | Опилки натуральной чистой древесины | Сжигание в специально оборудованном котле сыпучие древесные отходы с грануляцией до 30 мм. Влажность топлива: относительная до 55%, абсолютная до 110%. | не требуется | не требуется | 7000 м3/год | Опилки натуральной чистой древесины (5 класс опасности отходов) 30523001435 | 5700 м3/год
23 | ФКУ БМТиВС УФСИН России по Кировской области | г. Омутнинск | Кировская область, Омутнинский район, г. Омутнинск ул. Трудовых Резервов д. 125 |  | 58.6968 | 52.2189 | ФКУ ИК-17 УФСИН России по Кировской области |  | Опилки натуральной чистой древесины | Сжигание в специально оборудованном котле сыпучие древесные отходы с грануляцией до 30 мм. Влажность топлива: относительная до 55%, абсолютная до 110%. | не требуется | не требуется | 3000 | Опилки натуральной чистой древесины (5 класс опасности отходов) 30523001435 | 2500 м3/год
24 | ФКУ БМТиВС УФСИН России по Кировской области | пгт. Лесной | 612815, КИРОВСКАЯ ОБЛ, ВЕРХНЕКАМСКИЙ Р-Н, ЛЕСНОЙ ПГТ, ЛЕСОЗАВОДСКАЯ УЛ, 5 |  | 59.790984 | 52.131516 | ФКУ ИК-27 ОУХД УФСИН России по Кировской области | 4305004423 | Опилки натуральной чистой древесины | Сжигание в специально оборудованном котле сыпучие древесные отходы с грануляцией до 30 мм. Влажность топлива: относительная до 55%, абсолютная до 110%. | не требуется | не требуется | 4000 м3/год | Опилки натуральной чистой древесины (5 класс опасности отходов) 30523001435 | 3600 м3/год
25 | ФКУ БМТиВС УФСИН России по Кировской области | пгт. Лесной | 612815, КИРОВСКАЯ ОБЛ, ВЕРХНЕКАМСКИЙ Р-Н, ЛЕСНОЙ ПГТ, ЛЕНИНА УЛ, 14 |  | 59.719407 | 52.258326 | ФКУ ИК-29 ОУХД УФСИН России по Кировской области | 4305004448 | Опилки натуральной чистой древесины | Сжигание в специально оборудованном котле сыпучие древесные отходы с грануляцией до 30 мм. Влажность топлива: относительная до 55%, абсолютная до 110%. | не требуется | не требуется | 4000 м3/год | Опилки натуральной чистой древесины (5 класс опасности отходов) 30523001435 | 2700 м3/год
26 | ФКУ БМТиВС УФСИН России по Кировской области | пгт. Рудничный | 612830, КИРОВСКАЯ ОБЛ, ВЕРХНЕКАМСКИЙ Р-Н, РУДНИЧНЫЙ ПГТ, ЛУНАЧАРСКОГО УЛ, ДОМ 40 |  | 59.604962 | 52.454449 | ФКУ ИК-3 УФСИН России по Кировской области | 4305002916 | Опилки натуральной чистой древесины | Сжигание в специально оборудованном котле сыпучие древесные отходы с грануляцией до 30 мм. Влажность топлива: относительная до 55%, абсолютная до 110%. | не требуется | не требуется | 5000 м3/год | Опилки натуральной чистой древесины (5 класс опасности отходов) 30523001435 | 4600 м3/год
27 | ФКУ БМТиВС УФСИН России по Кировской области | Омутнинский район | 612711, КИРОВСКАЯ ОБЛ, ОМУТНИНСКИЙ Р-Н, ДОРОГА ВОСТОЧНЫЙ-ФИЛИППОВКА ТЕР, ДОМ 2, СТРОЕНИЕ 1 |  | 58.800050 | 52.219734 | ФКУ ИК-6 УФСИН России по Кировской области | 4322001140 | Опилки натуральной чистой древесины | Сжигание в специально оборудованном котле сыпучие древесные отходы с грануляцией до 30 мм. Влажность топлива: относительная до 55%, абсолютная до 110%. | не требуется | не требуется | 4000 м3/год | Опилки натуральной чистой древесины (5 класс опасности отходов) 30523001435 | 3500 м3/год
28 | ООО "ГАЗ-Сервис" | г. Киров | 610035, г. Киров, пр-д Хлебозаводской, 9 офис 1 | 33701000 | 58.597584 | 49.639322 | ООО "ГАЗ-Сервис" | 4345245094 | данные не предоставлены | Установка по переработке покрышек пневматических шин отработанных УПШ – 800 (2 шт). | данные не предоставлены | (43)-4361-СТОУ/П от 30.08.2018 | данные не предоставлены | покрышки пневматических шин с тканевым и металлическим кордом, шины пневматические автомобильные отработанные 92113002504, 92113001504, 92111001504 | 11000

## вторресурсы
Информация о компаниях/юридических лицах Кировской области,осуществляющих производство продукции с содержанием вторичных материальных ресурсов
№ | Наименование компании | ИНН/ОГРН | Номенклатура продукции | Объем/кол-во выпускаемой продукции | Перечень вторичных ресурсов, деятельность по обращению с которыми осуществляется
1. | ООО «Сельхозбиогаз» | 4345313756/ | 1. Биоудобрения | 1 комплекс на 20 тонн | Навоз крупнорогатого скота, помет, пух, перо, остатки кормового стола, подстилка из соломы, отходы бойни
|  | 1114345038312 | 2. Биогаз | 300 тонн
2. | ООО «НПП «ЭТР» | 4303006753/ | 1. Утеплитель | 1800 поддонов | бумага, пластмасса
|  | 1184350003650 | 2. Поддоны | 72 куба
3. | ООО «Полипластик» | 4345493763/ | Вторичные гранулы из полимерного сырья | 120 тонн | пластмасса
1194350008467
4. | ООО «Пластик» | 4305002994/ | мат полимерный, лист упаковочный, корпус автомобильного зеркала, защита концов кабеля, решетка газонная, карман для документации | 155 тонн | пластмасса
1024300573000
5. | ООО «Кировский биохимический завод» | 4345304991/ 1114345012429 | Спирт этиловый | 600 тыс. дал | отходы лесопиления
6. | ООО «КИРОВПЕЙПЕР» | 7707375416/ | Производство целлюлозно-бумажной продукции | Предприятием информация не представлена | макулатура
|  | 5167746331781 | (Бумага для гофрирования и картон для плоских слоев, электротехническая бумага, Полимерпесчаная плитка)
7. | АО «Искож» | 4348003456/ | 1. Настилы для ж/д переездов | 2700 тонны | Полимерные отходы (заусенка, облой, литники) (замкнутый круг обработки)
1024301308976
2. Покрытия для животноводческих помещений
2450 тонны
8. | ООО КПП | 4346046768/ | Мононить ПЭТ | 21 737 кг | пластиковая тара
| «Прожектор» | 434501001
9. | ООО «Экоресурс» | 4345497359/ 1194350012988 | Полипропиленовые коврики | - | шины и покрышки пневматические